## PLANILHA SERVIÇOS
Rua Sinimbu, 172 / 202, Porto Alegre
(51) 3243.4306 ¦ (51) 99964.7781
torresgarcia.arquiteto@gmail.com
CLIENTE: | DEFENSORIA PÚBLICA DO ESTADO DO RGS |  |  | DATA: |  | 2020-09-30
|  |  |  | DATA DE REFERÊNCIA DO ORÇAMENTO: |  | 2020-06-01
OBRA: | PRÉDIO URUGUAIANA |  |  |  | REVISÃO: | R00
LOCAL: | RUA PRADO LIMA, Nº 3445 - BAIRRO SÃO JOÃO |  |  | ENCARGOS SOCIAIS: |  | 81.85%
MUNICÍPIO: | URUGUAIANA-RS |  |  | ORÇAMENTO: |  | DESONERADO
ÁREA: | 462,43 m² |  |  | BDI: |  | 26.32%
|  |  |  | BDI DIFERENCIADO: |  | 19.27%
PLANILHA ORÇAMENTÁRIA GLOBAL
OBJETO: NOVA SEDE DA DEFENSORIA REGIONAL DE URUGUAIANA
CÓDIGO | REFERÊNCIA | ITEM | DESCRIÇÃO | UNIDADE | QUANTIDADE | PREÇO UNITÁRIO MATERIAL | PREÇO UNITÁRIO MÃO DE OBRA | VALOR TOTAL
[6 empty] | PREÇO TOTAL MATERIAL | PREÇO TOTAL MÃO DE OBRA
|  | 1 | SERVIÇOS INICIAIS
|  | 101 | INSTALAÇÃO DO CANTEIRO DE OBRAS
74209/1 | SINAPI | 01.01.01 | PLACA DE OBRA EM CHAPA DE ACO GALVANIZADO | 6 | M2 | 412.25 | 55.02
[6 empty] | 2473.5 | 330.12 | 2803.62
26101 | PLEO | 01.01.02 | LOCACAO DE OBRA POR M2 CONSTRUIDO | 468.68 | M2 | 2.67 | 3.17
[6 empty] | 1251.3756 | 1485.7156 | 2737.1012
DP000 | COMP. PRÓPRIA | 01.01.03 | CARGA E TRANSPORTE DE CONTAINERS PORTO ALEGRE-URUGUAIANA MOBILIZAÇÃO E DEMOBILIZAÇÃO | 1 | CJ | 1894.8 | 9158.2
[6 empty] | 1894.8 | 9158.2 | 11053
DP001 | COMP. PRÓPRIA | 01.01.04 | LOCAÇÃO DE CONTAINER PARA ESCRITÓRIO-4,00x2,30m-C/SAN:01WC-01LAV-01CH | 13 | MS | 568.44 | 0
[6 empty] | 7389.72 | 0 | 7389.72
DP002 | COMP. PRÓPRIA | 01.01.05 | LOCAÇÃO DE CONTAINER PARA DEPÓSITO-6,00x2,30m | 13 | MS | 568.44 | 0
[6 empty] | 7389.72 | 0 | 7389.72
DP003 | COMP. PRÓPRIA | 01.01.06 | LOCAÇÃO DE CONTAINER PARA REFEITÓRIO-6,00x2,30m-2LAV-TAMPO INOX C/CUBA | 13 | MS | 631.6 | 0
[6 empty] | 8210.8 | 0 | 8210.8
DP004 | COMP. PRÓPRIA | 01.01.07 | LOCAÇÃO DE CONTAINER PARA SANIT-VEST:02LAV-02WC-02CH-ARMÁRIOS | 13 | MS | 1768.48 | 0
[6 empty] | 22990.24 | 0 | 22990.24
DP005 | COMP. PRÓPRIA | 01.01.08 | TAPUME DE CHAPA DE MADEIRA COMPENSADA, E= 12MM-C/2 PORTÕES (3,30x2,20) | 84.69 | M | 102.24 | 42.96
[6 empty] | 8658.7056 | 3638.2824 | 12296.988
29401 | PLEO | 01.01.09 | LIMPEZA PERMANENTE DA OBRA | 468.68 | M2 | 0 | 21.07
[6 empty] | 0 | 9875.0876 | 9875.0876
|  |  | TOTAL INSTALAÇÃO DO CANTEIRO DE OBRAS |  |  | 60258.8712 | 24487.4056 | 84746.2768
|  | 01.02 | DEMOLIÇÕES E REMOÇÕES |  |  |  |  | 28890.7092
|  | 01.02.01 | Limpeza do terreno com retirada de cobertura vegetal (árvores permanecem)
73822/2 | SINAPI | 01.02.01.01 | LIMPEZA MECANIZADA DE TERRENO COM REMOCAO DE CAMADA VEGETAL, UTILIZANDO MOTONIVELADORA | 1235 | M2 | 0.39 | 0.14
[6 empty] | 481.65 | 172.9 | 654.55
|  | 01.02.02 | Remoção de cerca em tela metálica, incluso estrutura
85379 | SINAPI | 01.02.02.01 | DEMOLICAO DE CERCA DE ARAME E MOUROES DE CONCRETO S/ REMOCAO | 24.59 | M | 0.27 | 2.54
[6 empty] | 6.6393 | 62.4586 | 69.0979
22151 | PLEO | 01.02.02.02 | RETIRADA DE MOUROES E EMPILHAMENTO | 8 | UN | 0 | 6.64
[6 empty] | 0 | 53.12 | 53.12
|  | 01.02.03 | Remoção de caliça e entulhos do terreno
72897 | SINAPI | 01.02.03.01 | CARGA MANUAL DE ENTULHO EM CAMINHAO BASCULANTE 6 M3 | 132 | M3 | 6.77 | 16.9
[6 empty] | 893.64 | 2230.8 | 3124.44
72900 | SINAPI | 01.02.03.02 | TRANSPORTE DE ENTULHO COM CAMINHAO BASCULANTE 6 M3, RODOVIA PAVIMENTADA, DMT 0,5 A 1,0 KM | 132 | M3 | 4.23 | 0.73
[6 empty] | 558.36 | 96.36 | 654.72
|  |  | TOTAL DEMOLIÇÕES E REMOÇÕES |  |  | 1940.2893 | 2615.6386 | 4555.9279
|  | 01.03 | MÁQUINAS E EQUIPAMENTOS DE SEGURANÇA
27722 | PLEO | 01.03.01 | GUINCHO PARA ANDAIME COM ENGRENAGEM-LOCACAO | 60 | D | 37.9 | 0
[6 empty] | 2274 | 0 | 2274
84112 | SINAPI | 01.03.02 | ANDAIME TABUADO SOBRE CAVALETES (INCLUSO CAVALETE) EM MADEIRA DE 1ª UTIL 20X INCL MOVIMENTACAO P/ PE-DIREITO 4,00M | 140 | M2 | 15.63 | 4.45
[6 empty] | 2188.2 | 623 | 2811.2
85424 | SINAPI | 01.03.03 | ISOLAMENTO DE OBRA COM TELA PLASTICA COM MALHA DE 5MM E ESTRUTURA DE MADEIRA PONTALETEADA | 330 | M2 | 5.25 | 17.96
[6 empty] | 1732.5 | 5926.8 | 7659.3
DP006 | COMP. PRÓPRIA | 01.03.04 | LINHA DE VIDA | 60 | M | 15.27 | 21.75
[6 empty] | 916.2 | 1305 | 2221.2
163102 | PLEO | 01.03.05 | EXTINTOR DE INCENDIO PO QUIMICO COM SUPORTE-4KG | 6 | UN | 171.8 | 11.05
[6 empty] | 1030.8 | 66.3 | 1097.1
171569 | PLEO | 01.03.06 | PLACAS AVISO | 15 | UN | 94.74 | 6.25
[6 empty] | 1421.1 | 93.75 | 1514.85
|  |  | TOTAL MÁQUINAS E EQUIPAMENTOS DE SEGURANÇA |  |  | 9562.8 | 8014.85 | 17577.65
|  |  | TOTAL SERVIÇOS INICIAIS |  |  | 71761.9605 | 35117.9042 | 106879.8647
|  | 2 | ADMINISTRAÇÃO LOCAL
90777 | SINAPI | 02.01 | ENGENHEIRO CIVIL DE OBRA JUNIOR COM ENCARGOS COMPLEMENTARES | 520 | H | 0.73 | 95.26
[6 empty] | 379.6 | 49535.2 | 49914.8
93572 | SINAPI | 02.02 | ENCARREGADO GERAL DE OBRAS COM ENCARGOS COMPLEMENTARES | 13 | ME | 244.68 | 7676.53
[6 empty] | 3180.84 | 99794.89 | 102975.73
88326 | SINAPI | 02.03 | VIGIA NOTURNO COM ENCARGOS COMPLEMENTARES | 2860 | H | 1.77 | 22.57
[6 empty] | 5062.2 | 64550.2 | 69612.4
|  |  | TOTAL ADMINISTRAÇÃO LOCAL |  |  | 8622.64 | 213880.29 | 222502.93
|  | 3 | ESTRUTURA
|  | 301 | FUNDAÇÕES
|  | 03.01.01 | Estaqueamento dos Prédios
DP007-1 | COMP. PRÓPRIA | 03.01.01.01 | ESTACA ESCAVADA MECANICAMENTE, SEM FLUIDO ESTABILIZANTE, COM 40CM DE DIÂMETRO, CONCRETO LANÇADO POR CAMINHÃO BETONEIRA (EXCLUSIVE MOBILIZAÇÃO E DESMOBILIZAÇÃO). AF_01/2020 | 48 | M | 92.35 | 9.18
[6 empty] | 4432.8 | 440.64 | 4873.44
DP008-1 | COMP. PRÓPRIA | 03.01.01.02 | ESTACA ESCAVADA MECANICAMENTE, SEM FLUIDO ESTABILIZANTE, COM 50CM DE DIÂMETRO, CONCRETO LANÇADO POR CAMINHÃO BETONEIRA (EXCLUSIVE MOBILIZAÇÃO E DESMOBILIZAÇÃO). AF_01/2020 | 200 | M | 140.03 | 10.27
[6 empty] | 28006 | 2054 | 30060
DP009-1 | COMP. PRÓPRIA | 03.01.01.03 | ESTACA ESCAVADA MECANICAMENTE, SEM FLUIDO ESTABILIZANTE, COM 60CM DE DIÂMETRO, CONCRETO LANÇADO POR CAMINHÃO BETONEIRA (EXCLUSIVE MOBILIZAÇÃO E DESMOBILIZAÇÃO). AF_01/2020 | 32 | M | 187.67 | 10.96
[6 empty] | 6005.44 | 350.72 | 6356.16
96544 | SINAPI | 03.01.01.04 | ARMAÇÃO DE BLOCO, VIGA BALDRAME OU SAPATA UTILIZANDO AÇO CA-50 DE 6,3 MM - MONTAGEM. AF_06/2017 | 201 | KG | 8.25 | 4.81
[6 empty] | 1658.25 | 966.81 | 2625.06
96546 | SINAPI | 03.01.01.05 | ARMAÇÃO DE BLOCO, VIGA BALDRAME OU SAPATA UTILIZANDO AÇO CA-50 DE 10 MM - MONTAGEM. AF_06/2017 | 357.84 | KG | 7.83 | 2.56
[6 empty] | 2801.8872 | 916.0704 | 3717.9576
|  |  | Total Estaqueamento dos Prédios |  |  | 42904.3772 | 4728.2404 | 47632.6176
|  | 03.01.02 | Blocos de Fundação
90099 | SINAPI | 03.01.02.01 | ESCAVAÇÃO MECANIZADA DE VALA COM PROF. ATÉ 1,5 M (MÉDIA ENTRE MONTANTE E JUSANTE/UMA COMPOSIÇÃO POR TRECHO), COM RETROESCAVADEIRA (0,26 M3/88 HP), LARG. MENOR QUE 0,8 M, EM SOLO DE 1A CATEGORIA, EM LOCAIS COM ALTO NÍVEL DE INTERFERÊNCIA. AF_01/2015 | 38.2 | M3 | 6.35 | 5.55
[6 empty] | 242.57 | 212.01 | 454.58
31325 | PLEO | 03.01.02.02 | REATERRO MANUAL DE VALAS COM COMPACTACAO | 29.06 | M3 | 0 | 28.07
[6 empty] | 0 | 815.7142 | 815.7142
96528 | SINAPI | 03.01.02.03 | FABRICAÇÃO, MONTAGEM E DESMONTAGEM DE FÔRMA PARA BLOCO DE COROAMENTO, EM MADEIRA SERRADA, E=25 MM, 1 UTILIZAÇÃO. AF_06/2017 | 67.16 | M2 | 95.74 | 51.98
[6 empty] | 6429.8984 | 3490.9768 | 9920.8752
96544 | SINAPI | 03.01.02.04 | ARMAÇÃO DE BLOCO, VIGA BALDRAME OU SAPATA UTILIZANDO AÇO CA-50 DE 6,3 MM -MONTAGEM. AF_06/2017 | 350.22 | KG | 8.25 | 4.81
[6 empty] | 2889.315 | 1684.5582 | 4573.8832
96546 | SINAPI | 03.01.02.05 | ARMAÇÃO DE BLOCO, VIGA BALDRAME OU SAPATA UTILIZANDO AÇO CA-50 DE 10 MM - MONTAGEM. AF_06/2017 | 71.82 | KG | 7.83 | 2.56
[6 empty] | 562.3506 | 183.8592 | 746.2098
96547 | SINAPI | 03.01.02.06 | ARMAÇÃO DE BLOCO, VIGA BALDRAME OU SAPATA UTILIZANDO AÇO CA-50 DE 12,5 MM - MONTAGEM. AF_06/2017 | 108 | KG | 6.8 | 1.88
[6 empty] | 734.4 | 203.04 | 937.44
96557 | SINAPI | 03.01.02.07 | CONCRETAGEM DE BLOCOS DE COROAMENTO E VIGAS BALDRAMES, FCK 30 MPA, COM USO DE BOMBA – LANÇAMENTO, ADENSAMENTO E ACABAMENTO. AF_06/2017 | 9.14 | M3 | 502.59 | 16.69
[6 empty] | 4593.6726 | 152.5466 | 4746.2192
|  |  | Total Blocos de Fundação |  |  | 15452.2066 | 6742.705 | 22194.9216
|  |  | TOTAL FUNDAÇÕES |  |  | 58356.5938 | 11470.9454 | 69827.5392
|  | 03.02 | VIGAS
|  | 03.02.01 | Vigas Baldrame
96539 | SINAPI | 03.02.01.01 | FABRICAÇÃO, MONTAGEM E DESMONTAGEM DE FÔRMA PARA VIGA BALDRAME, EM CHAPA DE MADEIRA COMPENSADA RESINADA, E=17 MM, 2 UTILIZAÇÕES. AF_06/2017 | 230.54 | M2 | 38.25 | 54.37
[6 empty] | 8818.155 | 12534.4598 | 21352.6248
92776 | SINAPI | 03.02.01.02 | ARMAÇÃO DE PILAR OU VIGA DE UMA ESTRUTURA CONVENCIONAL DE CONCRETO ARMADO EM UMA EDIFICAÇÃO TÉRREA OU SOBRADO UTILIZANDO AÇO CA-50 DE 6,3 MM - MONTAGEM. AF_12/2015 | 471 | KG | 8.22 | 4.9
[6 empty] | 3871.62 | 2307.9 | 6179.52
92777 | SINAPI | 03.02.01.03 | ARMAÇÃO DE PILAR OU VIGA DE UMA ESTRUTURA CONVENCIONAL DE CONCRETO ARMADO EM UMA EDIFICAÇÃO TÉRREA OU SOBRADO UTILIZANDO AÇO CA-50 DE 8,0 MM - MONTAGEM. AF_12/2015 | 246 | KG | 8.38 | 3.44
[6 empty] | 2061.48 | 846.24 | 2907.72
92778 | SINAPI | 03.02.01.04 | ARMAÇÃO DE PILAR OU VIGA DE UMA ESTRUTURA CONVENCIONAL DE CONCRETO ARMADO EM UMA EDIFICAÇÃO TÉRREA OU SOBRADO UTILIZANDO AÇO CA-50 DE 10,0 MM - MONTAGEM. AF_12/2015 | 273 | KG | 7.82 | 2.49
[6 empty] | 2134.86 | 679.77 | 2814.63
92779 | SINAPI | 03.02.01.05 | ARMAÇÃO DE PILAR OU VIGA DE UMA ESTRUTURA CONVENCIONAL DE CONCRETO ARMADO EM UMA EDIFICAÇÃO TÉRREA OU SOBRADO UTILIZANDO AÇO CA-50 DE 12,5 MM - MONTAGEM. AF_12/2015 | 358 | KG | 6.78 | 1.77
[6 empty] | 2427.24 | 633.66 | 3060.9
92780 | SINAPI | 03.02.01.06 | ARMAÇÃO DE PILAR OU VIGA DE UMA ESTRUTURA CONVENCIONAL DE CONCRETO ARMADO EM UMA EDIFICAÇÃO TÉRREA OU SOBRADO UTILIZANDO AÇO CA-50 DE 16,0 MM - MONTAGEM. AF_12/2015 | 1544 | KG | 6.72 | 1.15
[6 empty] | 10375.68 | 1775.6 | 12151.28
DP010 | COMP. PRÓPRIA | 03.02.01.07 | CONCRETO USINADO BOMBEADO FCK=30MPA, INCLUS LANCAMENTO E ADENSAMENTO | 18.45 | M3 | 463.73 | 64.07
[6 empty] | 8555.8185 | 1182.0915 | 9737.91
|  |  | Total Vigas Baldrame |  |  | 38244.8635 | 19959.7213 | 58204.5848
|  | 03.02.02 | Vigas Cobertura
92265 | SINAPI | 03.02.02.01 | FABRICAÇÃO DE FÔRMA PARA VIGAS, EM CHAPA DE MADEIRA COMPENSADA RESINADA, E=17 MM. AF_12/2015 | 223.95 | M2 | 58.45 | 31.39
[6 empty] | 13089.8775 | 7029.7905 | 20119.668
92776 | SINAPI | 03.02.02.02 | ARMAÇÃO DE PILAR OU VIGA DE UMA ESTRUTURA CONVENCIONAL DE CONCRETO ARMADO EM UMA EDIFICAÇÃO TÉRREA OU SOBRADO UTILIZANDO AÇO CA-50 DE 6,3 MM - MONTAGEM. AF_12/2015 | 441 | KG | 8.22 | 4.9
[6 empty] | 3625.02 | 2160.9 | 5785.92
92777 | SINAPI | 03.02.02.03 | ARMAÇÃO DE PILAR OU VIGA DE UMA ESTRUTURA CONVENCIONAL DE CONCRETO ARMADO EM UMA EDIFICAÇÃO TÉRREA OU SOBRADO UTILIZANDO AÇO CA-50 DE 8,0 MM - MONTAGEM. AF_12/2015 | 424 | KG | 8.38 | 3.44
[6 empty] | 3553.12 | 1458.56 | 5011.68
92778 | SINAPI | 03.02.02.04 | ARMAÇÃO DE PILAR OU VIGA DE UMA ESTRUTURA CONVENCIONAL DE CONCRETO ARMADO EM UMA EDIFICAÇÃO TÉRREA OU SOBRADO UTILIZANDO AÇO CA-50 DE 10,0 MM - MONTAGEM. AF_12/2015 | 228 | KG | 7.82 | 2.49
[6 empty] | 1782.96 | 567.72 | 2350.68
92779 | SINAPI | 03.02.02.05 | ARMAÇÃO DE PILAR OU VIGA DE UMA ESTRUTURA CONVENCIONAL DE CONCRETO ARMADO EM UMA EDIFICAÇÃO TÉRREA OU SOBRADO UTILIZANDO AÇO CA-50 DE 12,5 MM - MONTAGEM. AF_12/2015 | 385 | KG | 6.78 | 1.77
[6 empty] | 2610.3 | 681.45 | 3291.75
92780 | SINAPI | 03.02.02.06 | ARMAÇÃO DE PILAR OU VIGA DE UMA ESTRUTURA CONVENCIONAL DE CONCRETO ARMADO EM UMA EDIFICAÇÃO TÉRREA OU SOBRADO UTILIZANDO AÇO CA-50 DE 16,0 MM - MONTAGEM. AF_12/2015 | 900 | KG | 6.72 | 1.15
[6 empty] | 6048 | 1035 | 7083
92781 | SINAPI | 03.02.02.07 | ARMAÇÃO DE PILAR OU VIGA DE UMA ESTRUTURA CONVENCIONAL DE CONCRETO ARMADO EM UMA EDIFICAÇÃO TÉRREA OU SOBRADO UTILIZANDO AÇO CA-50 DE 20,0 MM - MONTAGEM. AF_12/2015 | 470 | KG | 7.79 | 0.76
[6 empty] | 3661.3 | 357.2 | 4018.5
DP010 | COMP. PRÓPRIA | 03.02.02.08 | CONCRETO USINADO BOMBEADO FCK=30MPA, INCLUS LANCAMENTO E ADENSAMENTO | 18.93 | M3 | 463.73 | 64.07
[6 empty] | 8778.4089 | 1212.8451 | 9991.264
|  |  | Total Vigas Cobertura |  |  | 43148.9864 | 14503.4656 | 57652.462
|  | 03.02.03 | Vigas Platibanda
92265 | SINAPI | 03.02.03.01 | FABRICAÇÃO DE FÔRMA PARA VIGAS, EM CHAPA DE MADEIRA COMPENSADA RESINADA, E=17 MM. AF_12/2015 | 4.72 | M2 | 58.45 | 31.39
[6 empty] | 275.884 | 148.1608 | 424.0448
92775 | SINAPI | 03.02.03.02 | ARMAÇÃO DE PILAR OU VIGA DE UMA ESTRUTURA CONVENCIONAL DE CONCRETO ARMADO EM UMA EDIFICAÇÃO TÉRREA OU SOBRADO UTILIZANDO AÇO CA-60 DE 5,0 MM - MONTAGEM. AF_12/2015 | 97 | KG | 7.67 | 6.91
[6 empty] | 743.99 | 670.27 | 1414.26
92777 | SINAPI | 03.02.03.03 | ARMAÇÃO DE PILAR OU VIGA DE UMA ESTRUTURA CONVENCIONAL DE CONCRETO ARMADO EM UMA EDIFICAÇÃO TÉRREA OU SOBRADO UTILIZANDO AÇO CA-50 DE 8,0 MM - MONTAGEM. AF_12/2015 | 253 | KG | 8.38 | 3.44
[6 empty] | 2120.14 | 870.32 | 2990.46
DP010 | COMP. PRÓPRIA | 03.02.03.04 | CONCRETO USINADO BOMBEADO FCK=30MPA, INCLUS LANCAMENTO E ADENSAMENTO | 0.84 | M3 | 463.73 | 64.07
[6 empty] | 389.5332 | 53.8188 | 443.352
|  |  | Total Vigas Platibanda |  |  | 3529.5372 | 1742.5696 | 5272.1068
|  |  | TOTAL VIGAS |  |  | 84923.3871 | 36205.7565 | 121129.1536
|  | 03.03 | PILARES
92263 | SINAPI | 03.03.01 | FABRICAÇÃO DE FÔRMA PARA PILARES E ESTRUTURAS SIMILARES, EM CHAPA DE MADEIR A COMPENSADA RESINADA, E = 17 MM. AF_12/2015 | 147.7 | M2 | 75.11 | 39.01
[6 empty] | 11093.747 | 5761.777 | 16855.534
92776 | SINAPI | 03.03.02 | ARMAÇÃO DE PILAR OU VIGA DE UMA ESTRUTURA CONVENCIONAL DE CONCRETO ARMADO E M UMA EDIFICAÇÃO TÉRREA OU SOBRADO UTILIZANDO AÇO CA-50 DE 6,3 MM - MONTAGEM. AF_12/2015 | 270 | KG | 8.22 | 4.9
[6 empty] | 2219.4 | 1323 | 3542.4
92778 | SINAPI | 03.03.03 | ARMAÇÃO DE PILAR OU VIGA DE UMA ESTRUTURA CONVENCIONAL DE CONCRETO ARMADO E M UMA EDIFICAÇÃO TÉRREA OU SOBRADO UTILIZANDO AÇO CA-50 DE 10,0 MM - MONTAGEM. AF_12/2015 | 270 | KG | 7.82 | 2.49
[6 empty] | 2111.4 | 672.3 | 2783.7
92779 | SINAPI | 03.03.04 | ARMAÇÃO DE PILAR OU VIGA DE UMA ESTRUTURA CONVENCIONAL DE CONCRETO ARMADO E M UMA EDIFICAÇÃO TÉRREA OU SOBRADO UTILIZANDO AÇO CA-50 DE 12,5 MM - MONTAGEM. AF_12/2015 | 338 | KG | 6.78 | 1.77
[6 empty] | 2291.64 | 598.26 | 2889.9
DP010 | COMP. PRÓPRIA | 03.03.05 | CONCRETO USINADO BOMBEADO FCK=30MPA, INCLUS LANCAMENTO E ADENSAMENTO | 10.17 | M3 | 463.73 | 64.07
[6 empty] | 4716.1341 | 651.5919 | 5367.716
|  |  | TOTAL PILARES |  |  | 22432.3211 | 9006.9289 | 31439.25
|  | 03.04 | LAJES
|  | 03.04.01 | Laje 1º Pavimento-Pré-fabricada
DP011 | COMP. PRÓPRIA | 03.04.01.01 | LAJE PRÉ-FABRICADA PROTENDIDA-TAVELA CERÂMICA-H=12cm-i=40-REC=5cm-LP5 | 460.01 | M2 | 95.99 | 62.52
[6 empty] | 44156.3599 | 28759.8252 | 72916.1851
|  |  | Total Laje 1º Pavimento-Pré-fabricada |  |  | 44156.3599 | 28759.8252 | 72916.1851
|  | 03.04.02 | Laje Cobertura-Pré-fabricada
DP011 | COMP. PRÓPRIA | 03.04.02.01 | LAJE PRÉ-FABRICADA PROTENDIDA-TAVELA CERÂMICA-H=12cm-i=40-REC=5cm-LP5 | 417.14 | M2 | 95.99 | 62.52
[6 empty] | 40041.2686 | 26079.5928 | 66120.8614
|  |  | Total Laje Cobertura-Pré-fabricada |  |  | 40041.2686 | 26079.5928 | 66120.8614
|  | 03.04.03 | Laje Cobertura-Moldadas em Concreto Armado
92267 | SINAPI | 03.04.03.01 | FABRICAÇÃO DE FÔRMA PARA LAJES, EM CHAPA DE MADEIRA COMPENSADA RESINADA, E=17 MM. AF_12/2015 | 52.42 | M2 | 36.03 | 0.78
[6 empty] | 1888.6926 | 40.8876 | 1929.5802
92784 | SINAPI | 03.04.03.02 | ARMAÇÃO DE LAJE DE UMA ESTRUTURA CONVENCIONAL DE CONCRETO ARMADO EM UMA EDIFICAÇÃO TÉRREA OU SOBRADO UTILIZANDO AÇO CA-60 DE 5,0 MM - MONTAGEM. AF_12/2015 | 95 | KG | 7.59 | 4.89
[6 empty] | 721.05 | 464.55 | 1185.6
92786 | SINAPI | 03.04.03.03 | ARMAÇÃO DE LAJE DE UMA ESTRUTURA CONVENCIONAL DE CONCRETO ARMADO EM UMA EDIFICAÇÃO TÉRREA OU SOBRADO UTILIZANDO AÇO CA-50 DE 8,0 MM - MONTAGEM. AF_12/2015 | 267 | KG | 8.26 | 2.34
[6 empty] | 2205.42 | 624.78 | 2830.2
92787 | SINAPI | 03.04.03.04 | ARMAÇÃO DE LAJE DE UMA ESTRUTURA CONVENCIONAL DE CONCRETO ARMADO EM UMA EDIFICAÇÃO TÉRREA OU SOBRADO UTILIZANDO AÇO CA-50 DE 10,0 MM - MONTAGEM. AF_12/2015 | 271 | KG | 7.72 | 1.65
[6 empty] | 2092.12 | 447.15 | 2539.27
DP010 | COMP. PRÓPRIA | 03.04.03.05 | CONCRETO USINADO BOMBEADO FCK=30MPA, INCLUS LANCAMENTO E ADENSAMENTO | 8.76 | M3 | 463.73 | 64.07
[6 empty] | 4062.2748 | 561.2532 | 4623.518
98547 | SINAPI | 03.04.03.06 | IMPERMEABILIZAÇÃO DE SUPERFÍCIE COM MANTA ASFÁLTICA, DUAS CAMADAS, INCLUSIVE APLICAÇÃO DE PRIMER ASFÁLTICO, E=3MM E E=4MM. AF_06/2018 | 1 | M2 | 130.72 | 34.62
[6 empty] | 130.72 | 34.62 | 165.34
|  |  | Total Laje Cobertura-Moldadas em Concreto Armado |  |  | 11100.2674 | 2173.2408 | 13273.5082
|  |  | TOTAL LAJES |  |  | 95297.8959 | 57012.6588 | 152310.5647
|  |  | TOTAL ESTRUTURA |  |  | 261010.1979 | 113696.2996 | 374706.4975
|  | 4 | ARQUITETURA
|  | 401 | PISOS
|  | 40101 | Execução de contrapisos para aplicação de piso em porcelanato
87302 | SINAPI | 04.01.01.01 | ARGAMASSA TRAÇO 1:4 (EM VOLUME DE CIMENTO E AREIA MÉDIA ÚMIDA) PARA CONTRAPISO, PREPARO MECÂNICO COM BETONEIRA 600 L. AF_08/2019 | 11.17 | M3 | 435.22 | 76.74
[6 empty] | 4861.4074 | 857.1858 | 5718.6032
|  | 04.01.02 | Execução de contrapisos em argamassa impermeabilizante para aplicação de piso em porcelanato, com caimentos
DP011-1 | SINAPI | 04.01.02.01 | ARGAMASSA TRAÇO 1:4 (EM VOLUME DE CIMENTO E AREIA MÉDIA ÚMIDA) PARA CONTRAPISO, COM IMPERMEABILIZANTE, PREPARO MECÂNICO COM BETONEIRA 600 L. AF_08/2019 | 1.79 | M3 | 504.29 | 76.74
[6 empty] | 902.6791 | 137.3646 | 1040.0437
|  | 04.01.03 | Fornecimento e assentamento de piso em porcelanato antiderrapante, cor cinza, alto tráfego, incluindo rejunte epóxi na cor do piso
87263 | SINAPI | 04.01.03.01 | REVESTIMENTO CERÂMICO PARA PISO COM PLACAS TIPO PORCELANATO DE DIMENSÕES 60X60 CM APLICADA EM AMBIENTES DE ÁREA MAIOR QUE 10 M². AF_06/2014 | 396.01 | M2 | 95.21 | 12.43
[6 empty] | 37704.1121 | 4922.4043 | 42626.5064
87262 | SINAPI | 04.01.03.02 | REVESTIMENTO CERÂMICO PARA PISO COM PLACAS TIPO PORCELANATO DE DIMENSÕES 60X60 CM APLICADA EM AMBIENTES DE ÁREA ENTRE 5 M² E 10 M². AF_06/2014 | 35.85 | M2 | 96.55 | 18.97
[6 empty] | 3461.3175 | 680.0745 | 4141.392
|  | 04.01.04 | Fornecimento e assentamento de rodapé em porcelanato antiderrapante, cor cinza, alto tráfego, (mesmo material do piso) incluindo rejunte epóxi na cor do piso
DP013 | COMP. PRÓPRIA | 04.01.04.01 | RODAPÉ PORCELANATO, ANTIDERRAPANTE-H=7,00cm-L=60,00cm | 378.48 | M | 25.9 | 9.74
[6 empty] | 9802.632 | 3686.3952 | 13489.0272
|  | 04.01.05 | Fornecimento e assentamento de soleira em basalto serrado, espessura 20mm, antiderrapante, com rejunte na cor do piso
DP012 | COMP. PRÓPRIA | 04.01.05.01 | SOLEIRA BASALTO SERRADO, ANTIDERRAPANTE-ESP=20,00mm | 3.49 | M2 | 364.1 | 13.81
[6 empty] | 1270.709 | 48.1969 | 1318.9059
|  | 04.01.06 | Fornecimento e assentamento de piso tátil de alerta ou direcional, em porcelanato técnico 25x25cm, cor amarela, incluso rejunte na cor do piso
101094 | SINAPI | 04.01.06.01 | PISO PODOTÁTIL, DIRECIONAL OU ALERTA, ASSENTADO SOBRE ARGAMASSA. AF_05/2020 | 5.75 | M | 119.97 | 12.71
[6 empty] | 689.8275 | 73.0825 | 762.91
|  |  | TOTAL PISOS |  |  | 58692.6946 | 10404.7038 | 69097.3884
|  | 402 | PAREDES E DIVISÓRIAS
|  | 40201 | Execução de paredes em blocos de concreto, espessura 25cm
87469 | SINAPI | 04.02.01.01 | ALVENARIA DE VEDAÇÃO DE BLOCOS VAZADOS DE CONCRETO DE 19X19X39CM (ESPESSURA19CM) DE PAREDES COM ÁREA LÍQUIDA MAIOR OU IGUAL A 6M² COM VÃOS E ARGAMASSA DE ASSENTAMENTO COM PREPARO EM BETONEIRA. AF_06/2014 | 315.16 | M2 | 72.62 | 33.98
[6 empty] | 22886.9192 | 10709.1368 | 33596.056
|  | 40202 | Execução de paredes em blocos de concreto, espessura 15cm
89978 | SINAPI | 04.02.02.01 | (COMPOSIÇÃO REPRESENTATIVA) DO SERVIÇO DE ALVENARIA DE VEDAÇÃO DE BLOCOS VAZADOS DE CONCRETO DE 14X19X39CM (ESPESSURA 14CM), PARA EDIFICAÇÃO HABITACIONAL UNIFAMILIAR(CASA) E EDIFICAÇÃO PÚBLICA PADRÃO. AF_12/2014 | 139.04 | M2 | 57.16 | 30.62
[6 empty] | 7947.5264 | 4257.4048 | 12204.9312
|  | 40203 | Parede com placas de gesso acartonado (drywall), para uso interno, com duas faces simples e estrutura metálica com guias simples, com vãos
96359 | SINAPI | 04.02.03.01 | PAREDE COM PLACAS DE GESSO ACARTONADO (DRYWALL), PARA USO INTERNO, COM DUAS FACES SIMPLES E ESTRUTURA METÁLICA COM GUIAS SIMPLES, COM VÃOS AF_06/2017_P | 317.19 | M2 | 103.12 | 14.41
[6 empty] | 32708.6328 | 4570.7079 | 37279.3407
|  | 40204 | Fornecimento e instalação de divisórias para sanitários em laminado estrutural TS, cor cinza, montantes cor alumínio natural; incluso fixadores e/ou sapatas.
DP021 | COMP. PRÓPRIA | 04.02.04.01 | DIVISÓRIAS P/SANITÁRIOS-LAMINADO ESTRUTURAL TS-COR CINZA CLARO, MONTANTES COR ALUMÍNIO NATURAL-INCLUSO FIXADORES E/OU SAPATAS. C/PORTAS DIVISÓRIAS P/SAN-C/FERRAGENS, TRINCOS TIPO LIVRE/OCUPADO | 28.12 | CJ | 940.89 | 69.69
[6 empty] | 26457.8268 | 1959.6828 | 28417.5096
|  |  | TOTAL PAREDES E DIVISÓRIAS |  |  | 90000.9052 | 21496.9323 | 111497.8375
|  | 403 | FORROS
|  | 40301 | Fornecimento e instalação de forro mineral em painéis 625x625mm, cor branca, perfis metálicos brancos
DP014 | COMP. PRÓPRIA | 04.03.01.01 | FORRO DE FIBRA MINERAL-PAINÉIS 625mmX625mm-COR BRANCA (EST E FORRO) | 366.8 | M2 | 94.97 | 15.22
[6 empty] | 34834.996 | 5582.696 | 40417.702
|  | 40302 | Fornecimento e execução de forros em gesso acartonado, com sanca no perímetro
96114 | SINAPI | 04.03.02.01 | FORRO EM DRYWALL, PARA AMBIENTES COMERCIAIS, INCLUSIVE ESTRUTURA DE FIXAÇÃO. AF_05/2017_P | 62.44 | M2 | 65.29 | 12.92
[6 empty] | 4076.7076 | 806.7248 | 4883.4324
|  |  | TOTAL FORROS |  |  | 38911.7136 | 6389.4208 | 45301.1344
|  | 404 | REVESTIMENTOS
|  | 40401 | Execução de reboco interno sobre paredes de bloco de concreto, incluso emboço e chapisco
87878 | SINAPI | 04.04.01.01 | CHAPISCO APLICADO EM ALVENARIAS E ESTRUTURAS DE CONCRETO INTERNAS, COM COLHER DE PEDREIRO. ARGAMASSA TRAÇO 1:3 COM PREPARO MANUAL. AF_06/2014 | 237.95 | M2 | 1.73 | 2.35
[6 empty] | 411.6535 | 559.1825 | 970.826
89173 | SINAPI | 04.04.01.02 | (COMPOSIÇÃO REPRESENTATIVA) DO SERVIÇO DE EMBOÇO/MASSA ÚNICA, APLICADO MANUALMENTE, TRAÇO 1:2:8, EM BETONEIRA DE 400L, PAREDES INTERNAS, COM EXECUÇÃO DE TALISCAS, EDIFICAÇÃO HABITACIONAL UNIFAMILIAR (CASAS) E EDIFICAÇÃO PÚBLICA PADRÃO. AF_12/2014 | 237.95 | M2 | 15.42 | 15.98
[6 empty] | 3669.189 | 3802.441 | 7471.63
DP015 | COMP. PRÓPRIA | 04.04.01.03 | REBOCO COM ARGAMASSA PRE-FABRICADA, ESP=0,5CM, PREPARO MECANICO | 237.95 | M2 | 5.36 | 18.86
[6 empty] | 1275.412 | 4487.737 | 5763.149
|  | 40402 | Execução de reboco interno com argamassa impermeável sobre paredes de bloco de concreto, incluso emboço e chapisco
87878 | SINAPI | 04.04.02.01 | CHAPISCO APLICADO EM ALVENARIAS E ESTRUTURAS DE CONCRETO INTERNAS, COM COLHER DE PEDREIRO. ARGAMASSA TRAÇO 1:3 COM PREPARO MANUAL. AF_06/2014 | 221.96 | M2 | 1.73 | 2.35
[6 empty] | 383.9908 | 521.606 | 905.5968
89173 | SINAPI | 04.04.02.02 | (COMPOSIÇÃO REPRESENTATIVA) DO SERVIÇO DE EMBOÇO/MASSA ÚNICA, APLICADO MANUALMENTE, TRAÇO 1:2:8, EM BETONEIRA DE 400L, PAREDES INTERNAS, COM EXECUÇÃO DE TALISCAS, EDIFICAÇÃO HABITACIONAL UNIFAMILIAR (CASAS) E EDIFICAÇÃO PÚBLICA PADRÃO. AF_12/2014 | 212.36 | M2 | 15.42 | 15.98
[6 empty] | 3274.5912 | 3393.5128 | 6668.104
81530 | PLEO | 04.04.02.03 | REBOCO IMPERMEAVEL CI-AR 1:3 ESP10MM (PEGA NORMAL) | 212.36 | M2 | 5.71 | 32.05
[6 empty] | 1212.5756 | 6806.138 | 8018.7236
|  | 40403 | Execução de reboco externo sobre paredes de bloco de concreto e/ou estrutura em concreto, incluso emboço e chapisco; argamassa impermeável até a altura de 80cm do piso.
87904 | SINAPI | 04.04.03.01 | CHAPISCO APLICADO EM ALVENARIA (COM PRESENÇA DE VÃOS) E ESTRUTURAS DE CONCRETO DE FACHADA, COM COLHER DE PEDREIRO. ARGAMASSA TRAÇO 1:3 COM PREPARO MANUAL. AF_06/2014 | 642.06 | M2 | 2.08 | 6.09
[6 empty] | 1335.4848 | 3910.1454 | 5245.6302
101013 | PLEO | 04.04.03.012 | EMBOCO CI-CA-AR 1:2:8-10MM COM BETONEIRA | 642.06 | M2 | 4.69 | 25.11
[6 empty] | 3011.2614 | 16122.1266 | 19133.388
DP015 | COMP. PRÓPRIA | 04.04.03.03 | REBOCO COM ARGAMASSA PRE-FABRICADA, ESP=0,5CM, PREPARO MECANICO | 569.34 | M2 | 5.36 | 18.86
[6 empty] | 3051.6624 | 10737.7524 | 13789.4148
81530 | PLEO | 04.04.03.04 | REBOCO IMPERMEAVEL CI-AR 1:3 ESP10MM (PEGA NORMAL) | 72.72 | M2 | 5.71 | 32.05
[6 empty] | 415.2312 | 2330.676 | 2745.9072
|  | 40404 | Execução de revestimento cerâmico sobre paredes internas, cor branca; incluindo rejunte, cor cinza.
DP016 | COMP. PRÓPRIA | 04.04.04.01 | REVESTIMENTO CERÂMICO PARA PAREDES INTERNAS COM DIMENSÕES 30X60 CM APLICADAS NA ALTURA INTEIRA DAS PAREDES-COR BRANCA | 149.32 | M2 | 62.93 | 14.98
[6 empty] | 9396.7076 | 2236.8136 | 11633.5212
|  | 40405 | Execução de revestimento cerâmico sobre paredes externas, peças 10x10cm, cor verde; incluindo rejunte, cor cinza.
DP017 | COMP. PRÓPRIA | 04.04.05.01 | REVESTIMENTO CERÂMICO PARA PAREDES EXTERNAS, PEÇAS 10 x 10 cm ALINHADAS A PRUMO, APLICADO EM PANOS SEM VÃOS-COR VERDE ESCURO | 382.62 | M2 | 112.83 | 29.81
[6 empty] | 43171.0146 | 11405.9022 | 54576.9068
|  | 40406 | Fornecimento e execução de peitoril em basalto serrado, dimensões conforme projeto
DP012-1 | COMP. PRÓPRIA | 04.04.06.01 | PEITORIL BASALTO SERRADO-ESP=20,00mm | 14.29 | M2 | 107.49 | 22.31
[6 empty] | 1536.0321 | 318.8099 | 1854.842
|  | 40407 | Execução de chapisco interno sobre lajes pré-fabricadas
87878 | SINAPI | 04.04.07.01 | CHAPISCO APLICADO EM ALVENARIAS E ESTRUTURAS DE CONCRETO INTERNAS, COM COLHER DE PEDREIRO. ARGAMASSA TRAÇO 1:3 COM PREPARO MANUAL. AF_06/2014 | 346.34 | M2 | 1.73 | 2.35
[6 empty] | 599.1682 | 813.899 | 1413.0672
|  |  | TOTAL REVESTIMENTOS |  |  | 72743.9644 | 67446.7524 | 140190.7068
|  | 405 | PINTURAS
|  | 40501 | Pinturas Internas
|  | 04.05.01.01 | Fornecimento e aplicação de fundo preparador, de massa corrida e pintura com tinta acrílica na cor branca em paredes internas (de blocos de concreto rebocadas e de gesso acartonado)
88485 | SINAPI | 04.05.01.01.01 | APLICAÇÃO DE FUNDO SELADOR ACRÍLICO EM PAREDES, UMA DEMÃO. AF_06/2014 | 935.37 | M2 | 1.34 | 1.05
[6 empty] | 1253.3958 | 982.1385 | 2235.5443
88495 | SINAPI | 04.05.01.01.02 | APLICAÇÃO E LIXAMENTO DE MASSA LÁTEX EM PAREDES, UMA DEMÃO. AF_06/2014 | 935.37 | M2 | 4.37 | 6.27
[6 empty] | 4087.5669 | 5864.7699 | 9952.3368
88489 | SINAPI | 04.05.01.01.03 | APLICAÇÃO MANUAL DE PINTURA COM TINTA LÁTEX ACRÍLICA EM PAREDES, DUAS DEMÃOS. AF_06/2014 | 935.37 | M2 | 10.93 | 5.01
[6 empty] | 10223.5941 | 4686.2037 | 14909.7878
|  | 04.05.01.02 | Fornecimento e aplicação de fundo preparador, de massa corrida e pintura com tinta acrílica na cor branca em superfícies de teto de gesso
88484 | SINAPI | 04.05.01.02.01 | APLICAÇÃO DE FUNDO SELADOR ACRÍLICO EM TETO, UMA DEMÃO. AF_06/2014 | 59.55 | M2 | 1.38 | 1.35
[6 empty] | 82.179 | 80.3925 | 162.5715
88494 | SINAPI | 04.05.01.02.02 | APLICAÇÃO E LIXAMENTO DE MASSA LÁTEX EM TETO, UMA DEMÃO. AF_06/2014 | 59.55 | M2 | 5.46 | 13.49
[6 empty] | 325.143 | 803.3295 | 1128.4725
88488 | SINAPI | 04.05.01.02.03 | APLICAÇÃO MANUAL DE PINTURA COM TINTA LÁTEX ACRÍLICA EM TETO, DUAS DEMÃOS.AF_06/2014 | 59.55 | M2 | 11.15 | 6.53
[6 empty] | 663.9825 | 388.8615 | 1052.844
|  | 04.05.01.03 | Pintura de esquadrias de madeira com tinta esmalte, incluindo preparação da superfície
74065/3 | SINAPI | 04.05.01.03.01 | PINTURA ESMALTE BRILHANTE PARA MADEIRA, DUAS DEMAOS, SOBRE FUNDO NIVELADOR BRANCO | 102.37 | M2 | 14.05 | 14.15
[6 empty] | 1438.2985 | 1448.5355 | 2886.844
|  |  | Total Pinturas Internas |  |  | 18074.1598 | 14254.2311 | 32328.3909
|  | 04.05.02 | Pinturas externas
|  | 04.05.02.01 | Fornecimento e aplicação de fundo preparador, de massa corrida e pintura com tinta acrílica na cor branca em paredes externas
88415 | SINAPI | 04.05.02.01.01 | APLICAÇÃO MANUAL DE FUNDO SELADOR ACRÍLICO EM PAREDES EXTERNAS DE CASAS. AF_06/2014 | 283.3 | M2 | 1.38 | 1.33
[6 empty] | 390.954 | 376.789 | 767.743
96130 | SINAPI | 04.05.02.01.02 | APLICAÇÃO MANUAL DE MASSA ACRÍLICA EM PAREDES EXTERNAS DE CASAS, UMA DEMÃO. AF_05/2017 | 283.3 | M2 | 8.48 | 10.64
[6 empty] | 2402.384 | 3014.312 | 5416.706
88489 | SINAPI | 04.05.02.01.03 | APLICAÇÃO MANUAL DE PINTURA COM TINTA LÁTEX ACRÍLICA EM PAREDES, DUAS DEMÃOS. AF_06/2014 | 283.3 | M2 | 10.93 | 5.01
[6 empty] | 3096.469 | 1419.333 | 4515.802
|  |  | Total Pinturas externas |  |  | 5889.797 | 4810.434 | 10700.231
|  |  | TOTAL PINTURAS |  |  | 23963.9568 | 19064.6551 | 43028.6219
|  | 406 | ESQUADRIAS
|  | 40601 | Fornecimento e instalação de porta dupla em alumínio e vidro, 2x90x210, pintura eletrostática na cor branca, incluso ferragens, fechaduras, montantes e batentes, modelo PE-01– conforme projeto
DP028 | COMP. PRÓPRIA | 04.06.01.01 | PORTA DUPLA DE ALUMÍNIO DE ABRIR 160X260CM (PE01), COM BANDEIRA SUPERIOR FIXA, COM VIDROS, INCLUSO MONTANTES E BATENTES, FERRAGENS E FECHADURAS, PINTURA ELETROSTÁTICA NA COR BRANCA. FIXAÇÃO COM PARAFUSOS. FORNECIMENTO E INSTALAÇÃO. | 1 | UN | 6742.37 | 244.28
[6 empty] | 6742.37 | 244.28 | 6986.65
|  | 40602 | Fornecimento e instalação de porta dupla em alumínio e vidro, 2x90x210, pintura eletrostática na cor branca, incluso ferragens, fechaduras, montantes e batentes, modelo PE-02– conforme projeto
DP029 | COMP. PRÓPRIA | 04.06.02.01 | PORTA DUPLA DE ALUMÍNIO DE ABRIR 160X260CM (PE01), COM BANDEIRA SUPERIOR FIXA, COM VIDROS, INCLUSO MONTANTES E BATENTES, FERRAGENS E FECHADURAS, PINTURA ELETROSTÁTICA NA COR BRANCA. FIXAÇÃO COM PARAFUSOS. FORNECIMENTO E INSTALAÇÃO. | 1 | UN | 6742.37 | 244.28
[6 empty] | 6742.37 | 244.28 | 6986.65
|  | 40603 | Fornecimento e instalação de porta em alumínio, 80x210, pintura eletrostática na cor branca, incluso ferragens, fechaduras, montantes e batentes, modelo PE-03– conforme projeto
DP030 | COMP. PRÓPRIA | 04.06.03.01 | PORTA DE ALUMÍNIO DE ABRIR COM LAMBRI 80X260CM (PE03) , COM BANDEIRA SUPERIOR FIXA COM VIDROS, INCLUSO MONTANTES E BATENTES, FERRAGENS E FECHADURAS, PINTURA ELETROSTÁTICA NA COR BRANCA. FIXAÇÃO COM PARAFUSOS - FORNECIMENTO E INSTALAÇÃO. | 1 | UN | 3144.14 | 87.62
[6 empty] | 3144.14 | 87.62 | 3231.76
|  | 40604 | Fornecimento e instalação de porta em em alumínio, 80x210, com venezianas, pintura eletrostática na cor branca, incluso ferragens, fechaduras, montantes e batentes, modelo PE-04– conforme projeto
DP031 | COMP. PRÓPRIA | 04.06.04.01 | PORTA EM ALUMÍNIO DE ABRIR TIPO VENEZIANA 80X260CM (PE04), COM BANDEIRA SUPERIOR FIXA COM VIDROS, INCLUSO MONTANTES E BATENTES, FERRAGENS E FECHADURAS, PINTURA ELETROSTÁTICA NA COR BRANCA. FIXAÇÃO COM PARAFUSOS - FORNECIMENTO E INSTALAÇÃO. | 1 | UN | 2239.45 | 87.62
[6 empty] | 2239.45 | 87.62 | 2327.07
|  | 40605 | Fornecimento e instalação de porta interna semioca em madeira, para instalação em parede interna, 210x 90cm, para sanitário PPDs, incluso ferragens, fechaduras, marcos e guarnições, modelo PI-01 - conforme projeto
90844 | SINAPI | 04.06.05.01 | KIT DE PORTA DE MADEIRA PARA PINTURA (PI-01), SEMI-OCA (LEVE OU MÉDIA), PADRÃO MÉDIO, 90X210CM, ESPESSURA DE 3,5CM, ITENS INCLUSOS: DOBRADIÇAS, MONTAGEM E INSTALAÇÃO DO BATENTE, FECHADURA COM EXECUÇÃO DO FURO - FORNECIMENTO E INSTALAÇÃO. AF_12/2019 | 2 | UN | 811.58 | 219.76
[6 empty] | 1623.16 | 439.52 | 2062.68
|  | 40606 | Fornecimento e instalação de porta interna semioca em madeira, para instalação em parede interna, 210x 80cm, incluso ferragens, fechaduras, marcos e guarnições, modelo PI-02 - conforme projeto
90843 | SINAPI | 04.06.06.01 | KIT DE PORTA DE MADEIRA PARA PINTURA (PI-02), SEMI-OCA (LEVE OU MÉDIA), PADRÃO MÉDIO, 80X210CM, ESPESSURA DE 3,5CM, ITENS INCLUSOS: DOBRADIÇAS, MONTAGEM E INSTALAÇÃO DO BATENTE, FECHADURA COM EXECUÇÃO DO FURO - FORNECIMENTO E INSTALAÇÃO. AF_12/2019 | 2 | UN | 790.79 | 215.88
[6 empty] | 1581.58 | 431.76 | 2013.34
|  | 40607 | Fornecimento e instalação de porta interna semioca em madeira, para instalação em parede interna, 210x 70cm, incluso ferragens, fechaduras, marcos e guarnições, modelo PI-03 - conforme projeto
90842 | SINAPI | 04.06.07.01 | KIT DE PORTA DE MADEIRA PARA PINTURA (PI-03), SEMI-OCA (LEVE OU MÉDIA), PADRÃO MÉDIO, 70X210CM, ESPESSURA DE 3,5CM, ITENS INCLUSOS: DOBRADIÇAS, MONTAGEM E INSTALAÇÃO DO BATENTE, FECHADURA COM EXECUÇÃO DO FURO - FORNECIMENTO E INSTALAÇÃO. AF_12/2019 | 2 | UN | 788.22 | 205.79
[6 empty] | 1576.44 | 411.58 | 1988.02
|  | 40608 | Fornecimento e instalação de porta interna semioca em madeira (PI-04), para instalação em parede de gesso acartonado; vão livre 80cm; maçaneta tipo alavanca, modelo PI-04 - conforme projeto
DP026 | COMP. PRÓPRIA | 04.06.08.01 | PORTA DE MADEIRA P/PINTURA-SEMI-OCA-PADRÃO MÉDIO-80X210CM-ESP=3,5CM. ITENS INCLUSOS:DOBRADIÇAS, MONTAGEM E INSTALAÇÃO DO BATENTE, FECHADURA COM EXECUÇÃO DO FURO - FORNECIMENTO E INSTALAÇÃO | 14 | UN | 771.15 | 158.49
[6 empty] | 10796.1 | 2218.86 | 13014.96
|  | 40609 | Fornecimento e instalação de porta interna semioca em madeira (PI-05), para instalação em parede de gesso acartonado, duas folhas, vão livre 160cm; maçaneta tipo alavanca; travas inferior e superior na folha secundária, modelo PI-05 - conforme projeto
DP027 | COMP. PRÓPRIA | 04.06.09.01 | PORTA DE MADEIRA P/PINTURA-SEMI-OCA-PADRÃO MÉDIO-160X210CM-ESP=3,5CM. ITENS INCLUSOS:DOBRADIÇAS, MONTAGEM E INSTALAÇÃO DO BATENTE, FECHADURA COM EXECUÇÃO DO FURO - FORNECIMENTO E INSTALAÇÃO | 1 | UN | 1248.31 | 269.58
[6 empty] | 1248.31 | 269.58 | 1517.89
|  | 40610 | Fornecimento e instalação de esquadria composta por painéis fixos e janela maxim-air, em alumínio, pintura eletrostática na cor branca, incluso ferragens, fechaduras, montantes e batentes, modelo PJ-01– conforme projeto
DP032 | COMP. PRÓPRIA | 04.06.10.01 | JANELA DE ALUMÍNIO COMPOSTA POR PAINÉL MAXIM-AR E POR PAINÉIS FIXOS, 60X260CM (PJ01), TODOS COM VIDROS, INCLUSO MONTANTES E BATENTES, FERRAGENS E FECHADURAS, PINTURA ELETROSTÁTICA NA COR BRANCA. FIXAÇÃO COM PARAFUSOS - FORNECIMENTO E INSTALAÇÃO. | 2 | UN | 1664.56 | 81.35
[6 empty] | 3329.12 | 162.7 | 3491.82
|  | 40611 | Fornecimento e instalação de esquadria janela maxim-air, em alumínio, pintura eletrostática na cor branca, incluso ferragens, fechaduras, montantes e batentes, modelo JA-01– conforme projeto
DP033 | COMP. PRÓPRIA | 04.06.11.01 | JANELA DE ALUMÍNIO COMPOSTA POR PAINÉL MAXIM-AR COM VIDROS E COM PAINÉL FIXO, 80X160CM (JA01), INCLUSO MONTANTES E BATENTES, FERRAGENS E FECHADURAS, PINTURA ELETROSTÁTICA NA COR BRANCA. FIXAÇÃO COM PARAFUSOS - FORNECIMENTO E INSTALAÇÃO. | 51 | UN | 1108.21 | 66.75
[6 empty] | 56518.71 | 3404.25 | 59922.96
|  | 40612 | Fornecimento e instalação de esquadria janela maxim-air com bandeira em veneziana fixa, em alumínio, pintura eletrostática na cor branca, incluso ferragens, fechaduras, montantes e batentes, modelo JA-02– conforme projeto
DP034 | COMP. PRÓPRIA | 04.06.12.01 | JANELA DE ALUMÍNIO COMPOSTA POR PAINÉL MAXIM-AR 80X50CM COM VIDROS E POR PAINÉL VENEZIANADO, 50X100CM (JA02), INCLUSO MONTANTES E BATENTES, FERRAGENS E FECHADURAS, PINTURA ELETROSTÁTICA NA COR BRANCA. FIXAÇÃO COM PARAFUSOS - FORNECIMENTO E INSTALAÇÃO. | 5 | UN | 851.99 | 41.71
[6 empty] | 4259.95 | 208.55 | 4468.5
|  | 40613 | Fornecimento e instalação de esquadria janela maxim-air caixilho com vidro, fixo, em alumínio, pintura eletrostática na cor branca, incluso ferragens, fechaduras, montantes e batentes, modelo JA-03– conforme projeto
DP035 | COMP. PRÓPRIA | 04.06.13.01 | JANELA DE ALUMÍNIO COMPOSTA P/PAINÉIS COM VIDROS FIXOS, 120X192CM (JA03), INCLUSO MONTANTES E BATENTES, FERRAGENS E FECHADURAS, PINTURA ELETROSTÁTICA NA COR BRANCA. FIXAÇÃO COM PARAFUSOS - FORNECIMENTO E INSTALAÇÃO. | 4 | UN | 1189.66 | 100.12
[6 empty] | 4758.64 | 400.48 | 5159.12
|  |  | TOTAL ESQUADRIAS |  |  | 104560.34 | 8611.08 | 113171.42
|  | 407 | COBERTURA
|  | 40701 | Fornecimento e instalação de estrutura para telhado, em cantoneiras metálicas, conforme especificação e projeto de estruturas
DP018 | COMP. PRÓPRIA | 04.07.01.01 | ESTRUTURA METÁLICA P/TELHADO (C/CANTONEIRAS)-CONF PROJ ESTUTURAL | 410.64 | M2 | 93.26 | 12.94
[6 empty] | 38296.2864 | 5313.6816 | 43609.968
DP018-1 | COMP. PRÓPRIA | 04.07.01.02 | PINTURA ESMALTE BRILHANTE (2 DEMAOS) SOBRE ESTRUTURA METALICA | 410.64 | M2 | 12.49 | 14.98
[6 empty] | 5128.8936 | 6151.3872 | 11280.2808
|  | 40702 | Fornecimento e instalação de telhas metálicas perfil trapezoidal, incluso cumeeiras e algerozes, de calha metálica para cobertura do prédio e para volume da caixa d'água, perfil retangular, incluso fixações, algerozes e complementos, de calha metálica para marquises, perfil retangular, incluso fixações, algerozes e complementos e de ralos hemisféricos para calhas metálicas, incluso complementos até a ligação com os coletores verticais, conforme especificações e projeto
DP019 | COMP. PRÓPRIA | 04.07.02.01 | TELHAMENTO C/TELHA DE AÇO ZINCADO TRAPEIZOIDAL h=50mm e=0,5mm C/EPS | 442.08 | M2 | 89.16 | 12.99
[6 empty] | 39415.8528 | 5742.6192 | 45158.472
72435 | PLEO | 04.07.02.02 | CUMEEIRA PARA TELHA ACO ZINCADO ONDULADA/TRAPEZOIDAL | 35 | M | 32.84 | 7.86
[6 empty] | 1149.4 | 275.1 | 1424.5
94229 | SINAPI | 04.07.02.03 | CALHA EM CHAPA DE AÇO GALVANIZADO NÚMERO 24, DESENVOLVIMENTO DE 100 CM, INCLUSO TRANSPORTE VERTICAL. AF_07/2019 | 64.8 | M | 105.98 | 22.6
[6 empty] | 6867.504 | 1464.48 | 8331.984
94228 | SINAPI | 04.07.02.04 | CALHA EM CHAPA DE AÇO GALVANIZADO NÚMERO 24, DESENVOLVIMENTO DE 50 CM, INCLUSO TRANSPORTE VERTICAL. AF_07/2019 | 10.35 | M | 53.94 | 12.71
[6 empty] | 558.279 | 131.5485 | 689.8275
94227 | SINAPI | 04.07.02.05 | CALHA EM CHAPA DE AÇO GALVANIZADO NÚMERO 24, DESENVOLVIMENTO DE 33 CM, INCLUSO TRANSPORTE VERTICAL. AF_07/2019 | 10.03 | M | 39.46 | 9.35
[6 empty] | 395.7838 | 93.7805 | 489.5643
100327 | SINAPI | 04.07.02.06 | RUFO EXTERNO/INTERNO EM CHAPA DE AÇO GALVANIZADO NÚMERO 26, CORTE DE 33 CM, INCLUSO IÇAMENTO. AF_07/2019 | 105.87 | M | 38 | 7.71
[6 empty] | 4023.06 | 816.2577 | 4839.3177
165124 | PLEO | 04.07.02.07 | ALGEROZ CHAPA GALVANIZADA CORTE 50-FIXO ALVENARIA | 41.43 | M | 74.71 | 6.27
[6 empty] | 3095.2353 | 259.7661 | 3355.0114
DP020 | COMP. PRÓPRIA | 04.07.02.08 | RALO HEMISFÉRICO-FERRO FUNDIDO-150mm | 16 | UN | 77.64 | 15.06
[6 empty] | 1242.24 | 240.96 | 1483.2
|  |  | TOTAL COBERTURA |  |  | 100172.5349 | 20489.5908 | 120662.1157
|  | 408 | SERVIÇOS DE SERRALHERIA E MARCENARIA
|  | 40801 | Fornecimento e instalação de proteção para paredes, em MDF revestido com fórmica, cor branca. Instalar na altura do topo do assento das cadeiras.
DP022 | COMP. PRÓPRIA | 04.08.01.01 | PROTEÇÃO PAREDE-MDF-ESP=20mm-REVESTIDO C/FÓRMICA-COR BRANCA | 26 | M | 29.04 | 18.61
[6 empty] | 755.04 | 483.86 | 1238.9
|  |  | Total Proteção para Paredes em MDF |  |  | 755.04 | 483.86 | 1238.9
|  | 40802 | Fornecimento e instalação de paraciclos metálicos, localização conforme projeto.
31121 | PLEO | 04.08.02.01 | ESCAVACAO MANUAL DE SOLO DE 1A. ATE 1,50M | 0.35 | M3 | 0 | 54.73
[6 empty] | 0 | 19.1555 | 19.1555
DP023 | COMP. PRÓPRIA | 04.08.02.02 | PARACICLOS METÁLICOS-BLOCOS DE FIXAÇÃO DE CONCRETO-CONFORME ESPECIFICAÇÕES | 7 | UN | 284.09 | 75.05
[6 empty] | 1988.63 | 525.35 | 2513.98
141800 | PLEO | 04.08.02.03 | PREPARACAO P/PINT.EPOXI-PRIMER 2 DEM/MASSA 1 DEMAO | 3.3 | M2 | 28.12 | 23.77
[6 empty] | 92.796 | 78.441 | 171.237
141801 | PLEO | 04.08.02.04 | PINTURA ESMALTE EPOXI 2 DEMAOS | 3.3 | M2 | 30.62 | 14.22
[6 empty] | 101.046 | 46.926 | 147.982
|  |  | Total Paraciclos Metálicos |  |  | 2182.482 | 669.8825 | 2852.3645
|  |  | TOTAL SERVIÇOS DE SERRALHERIA E MARCENARIA |  |  | 2937.522 | 1153.7425 | 4091.2645
|  | 409 | SANITÁRIOS – LOUÇAS E EQUIPAMENTOS
|  | 40901 | Fornecimento e instalação de vaso sanitário com caixa acoplada, com botão de economia de água, cor branca, incluindo instalações hidráulicas e complementos
86932 | SINAPI | 04.09.01.01 | VASO SANITÁRIO SIFONADO COM CAIXA ACOPLADA LOUÇA BRANCA - PADRÃO MÉDIO, INCLUSO ENGATE FLEXÍVEL EM METAL CROMADO, 1/2 X 40CM - FORNECIMENTO E INSTALAÇÃO. AF_01/2020 | 5 | UN | 523.46 | 27.64
[6 empty] | 2617.3 | 138.2 | 2755.5
|  | 04.09.02 | Vaso sanitário para Sanitários de PPDs (com altura diferenciada e SEM abertura frontal), com caixa acoplada, com botão de economia de água, cor branca, incluindo instalações hidráulicas e complementos
DP038 | COMP. PRÓPRIA | 04.09.02.01 | VASO SANITÁRIO SIFONADO DE PPDs (COM ALTURA DIFERENCIADA-SEM ABERTURA FRONTAL), COM CAIXA ACOPLADA LOUÇA BRANCA-PADRÃO MÉDIO, INCLUSO ENGATE FLEXÍVEL EM METAL CROMADO, 1/2 X 40CM-FORNECIMENTO-INSTALAÇÃO. | 2 | UN | 528.35 | 28.38
[6 empty] | 1056.7 | 56.76 | 1113.46
|  | 04.09.03 | Fornecimento e instalação de assento para vaso sanitário
152001 | PLEO | 04.09.03.01 | ASSENTO PLASTICO PARA VASO SANITARIO | 7 | UN | 23.87 | 5.44
[6 empty] | 167.09 | 38.08 | 205.17
|  | 04.09.04 | Fornecimento e instalação de mictório suspenso, em louça, cor branca, incluindo válvula de descarga, instalações hidráulicas e complementos.
74234/1 | SINAPI | 04.09.04.01 | MICTORIO SIFONADO DE LOUCA BRANCA COM PERTENCES, COM REGISTRO DE PRESSAO 1/2" COM CANOPLA CROMADA ACABAMENTO SIMPLES E CONJUNTO PARA FIXACAO - FORNECIMENTO E INSTALACAO | 1 | UN | 539.13 | 116.87
[6 empty] | 539.13 | 116.87 | 656
|  | 04.09.05 | Fornecimento e instalação de cuba de sobrepor, em louça, cor branca, incluso válvula, instalações hidráulicas e complementos
DP039 | COMP. PRÓPRIA | 04.09.05.01 | CUBA DE LOUÇA BRANCA SOBREPOR 44 X 31CM OU EQUIVALENTE, INCLUSO SIFÃO TIPO GARRAFA EM PVC, VÁLVULA E ENGATE FLEXÍVEL 30CM. FORNECIMENTO E INSTALAÇÃO. | 6 | UN | 254.7 | 22.02
[6 empty] | 1528.2 | 132.12 | 1660.32
|  | 04.09.06 | Fornecimento e instalação de cuba suspensa em louça, sem coluna, para banheiro acessível; incluso válvula, instalações hidráulicas e complementos
DP041 | COMP. PRÓPRIA | 04.09.06.01 | LAVATÓRIO LOUÇA BRANCA SUSPENSO, 47,00 X 55,00CM OU EQUIVALENTE, INCLUSO SIFÃO TIPO GARRAFA EM PVC, VÁLVULA E ENGATE FLEXÍVEL 30CM. FORNECIMENTO E INSTALAÇÃO. | 2 | UN | 425.69 | 22.02
[6 empty] | 851.38 | 44.04 | 895.42
|  | 04.09.07 | Fornecimento e instalação de tampo de granito cinza, dimensões conforme projeto com furos para cubas de sobrepor, incluso mãos francesas de sustentação
DP040 | COMP. PRÓPRIA | 04.09.07.01 | BANCADA GRANITO CINZA P/LAVATÓRIO-2,25mX0,50m-P/3 CUBAS OVAIS DE SOBREPOR | 2 | UN | 1183.98 | 254.62
[6 empty] | 2367.96 | 509.24 | 2877.2
|  | 04.09.08 | Fornecimento e instalação de espelhos com moldura metálica de acabamento polido, para fixação por parafusos, 45x105cm, incluso moldura e fixação
74125/2 | SINAPI | 04.09.08.01 | ESPELHO CRISTAL ESPESSURA 4MM, COM MOLDURA EM ALUMINIO E COMPENSADO 6MM PLASTIFICADO COLADO | 3.78 | M2 | 387.82 | 65.84
[6 empty] | 1465.9596 | 248.8752 | 1714.8448
|  | 04.09.09 | Fornecimento e instalação de barras de apoio para PCDs, comprimento 80cm, diâmetro cf. NBR9050/2004, fixação na parede
100868 | SINAPI | 04.09.09.01 | BARRA DE APOIO RETA, EM ACO INOX POLIDO, COMPRIMENTO 80 CM, FIXADA NA PARE DE - FORNECIMENTO E INSTALAÇÃO. AF_01/2020 | 6 | UN | 347.17 | 24.83
[6 empty] | 2083.02 | 148.98 | 2232
|  | 04.09.10 | Fornecimento e instalação de barras para porta e lavatóriode sanitário para PCDs, comprimento 40cm, diametro cf. NBR9050/2004
DP043 | COMP. PRÓPRIA | 04.09.10.01 | BARRA DE APOIO PCD P/PORTA E LAVATÓRIO SANITÁRIO PCD | 6 | UN | 195.16 | 24.82
[6 empty] | 1170.96 | 148.92 | 1319.88
|  | 04.09.11 | Fornecimento e instalação de sistema de alarme, incluindo instalações elétricas e complementos
DP084 | COMP. PRÓPRIA | 04.09.11.01 | ALARME SANITÁRIO PCD | 2 | UN | 509.68 | 37.82
[6 empty] | 1019.36 | 75.64 | 1095
|  | 04.09.12 | Fornecimento e instalação de proteção em aço inox para porta de sanitários
DP045 | COMP. PRÓPRIA | 04.09.12.01 | PROTEÇÃO EM CHAPA DE AÇO INOX PARA PORTAS DE SANITÁRIOS PCD | 4 | UN | 267.39 | 35.03
[6 empty] | 1069.56 | 140.12 | 1209.68
|  | 04.09.13 | Fornecimento e instalação de prateleira de granito cinza, 15x40cm, incluso mãos francesas para sustentação
DP046 | COMP. PRÓPRIA | 04.09.13.01 | PRATELEIRA DE GRANITO CINZA GRANITO CINZA P/LAVATÓRIO-2,25mX0,50m-P/3 CUBAS OVAIS DE SOBREPOR | 2 | UN | 61.58 | 10.64
[6 empty] | 123.16 | 21.28 | 144.44
|  | 04.09.14 | Fornecimento e instalação de fraldário de parede, retrátil, cor branca, incluindo colchonete
DP047 | COMP. PRÓPRIA | 04.09.14.01 | FRALDÁRIO DE PAREDERETRÁTIL-COR BRANCO | 2 | UN | 1638.31 | 18.78
[6 empty] | 3276.62 | 37.56 | 3314.18
|  | 04.09.15 | Fornecimento e instalação de torneira de acionamento por pressão, metálica, acabamento polido
DP048 | COMP. PRÓPRIA | 04.09.15.01 | TORNEIRA METÁLICA P/ LAVATÓRIO DE ACIONAMENTO DE PRESSÃO-FECHAMENTO AUTOMÁTICO | 6 | UN | 159.62 | 18.88
[6 empty] | 957.72 | 113.28 | 1071
|  | 04.09.16 | Fornecimento e instalação de torneira com alavanca e acionamento por pressão, metálica, acabamento polido
DP049 | COMP. PRÓPRIA | 04.09.16.01 | TORNEIRA METÁLICA P/LAVATÓRIO-C/ALAVANCA-ACIONAMENTO P/PRESSÃO | 2 | UN | 271.23 | 18.88
[6 empty] | 542.46 | 37.76 | 580.22
|  |  | TOTAL SANITÁRIOS – LOUÇAS E EQUIPAMENTOS |  |  | 20836.5796 | 2007.7252 | 22844.3148
|  | 410 | ACESSÓRIOS PARA SANITÁRIOS E ÁREAS DE APOIO – GERAL
|  | 41001 | Fornecimento e instalação de dispenser para toalhas de papel, em pvc, cor branca
DP050 | COMP. PRÓPRIA | 04.10.01.01 | DISPENSER EM PVC BRANCO-TOALHAS DE PAPEL | 6 | UN | 52.21 | 9.4
[6 empty] | 313.26 | 56.4 | 369.66
|  | 41002 | Fornecimento e instalação de dispenser para papel higiênico, em pvc, cor branca
DP051 | COMP. PRÓPRIA | 04.10.02.01 | DISPENSER EM PVC BRANCO-PAPEL HIGIÊNICO | 8 | UN | 60.55 | 9.4
[6 empty] | 484.4 | 75.2 | 559.6
|  | 41003 | Fornecimento e instalação de dispenser para sabonete líquido, em pvc, cor branca
DP052 | COMP. PRÓPRIA | 04.10.03.01 | DISPENSER EM PVC BRANCO-SABONETE LÍQUIDO | 6 | UN | 45.64 | 9.4
[6 empty] | 273.84 | 56.4 | 330.24
|  | 41004 | Fornecimento e instalação de cabide de parede tipo pino, metálico,acabamento polido
152026 | PLEO | 04.10.04.01 | PORTA TOALHA METALICO COM BASTAO | 2 | UN | 52.44 | 8.43
[6 empty] | 104.88 | 16.86 | 121.74
|  |  | TOTAL ACESSÓRIOS PARA SANITÁRIOS E ÁREAS DE APOIO – GERAL |  |  | 1176.38 | 204.86 | 1381.24
|  | 411 | COMPLEMENTOS
|  | 41101 | Fornecimento e instalação de persianas horizontais em pvc, cor branca, módulos 80x180cm, fixação no forro
DP024 | COMP. PRÓPRIA | 04.11.01.01 | PERSIANA HORIZONTAL-PVC-50mm-COR BRANCA-L=80cm-H-180cm | 51 | UN | 407.58 | 21.52
[6 empty] | 20786.58 | 1097.52 | 21884.1
|  |  | Total Persianas Horizontais em PVC |  |  | 20786.58 | 1097.52 | 21884.1
|  | 41102 | Fornecimento e instalação de guarita pré-fabricada
DP025 | COMP. PRÓPRIA | 04.11.02.01 | FORNECIMENTO E INSTALAÇÃO DE GUARITA PRÉ-FABRICADA | 1 | UN | 32337.92 | 0
[6 empty] | 32337.92 | 0 | 32337.92
[6 empty] | 32337.92 | 0 | 32337.92
|  |  | TOTAL COMPLEMENTOS |  |  | 53124.5 | 1097.52 | 54222.02
|  | 412 | COPA E ÁREAS DE APOIO DE LIMPEZA
|  | 41201 | Fornecimento e instalação de tanque de louça 40 litros, com coluna de apoio, incluindo instalações hidráulicas
DP053 | COMP. PRÓPRIA | 04.12.01.01 | TANQUE DE LOUÇA BRANCA COM COLUNA, 40L OU EQUIVALENTE, INCLUSO SIFÃO FLEXÍVEL EM PVC, VÁLVULA METÁLICA FORNECIMENTO E INSTALAÇÃO | 1 | UN | 1012.92 | 55.66
[6 empty] | 1012.92 | 55.66 | 1068.58
|  | 41202 | Fornecimento e instalação de torneira de serviço, metálica, braço móvel, conforme especificação
86909 | SINAPI | 04.12.02.01 | TORNEIRA CROMADA TUBO MÓVEL, DE MESA, 1/2” OU 3/4”, PARA PIA DE COZINHA, PADRÃO ALTO - FORNECIMENTO E INSTALAÇÃO. AF_01/2020 | 1 | UN | 135.67 | 4.37
[6 empty] | 135.67 | 4.37 | 140.04
|  | 41203 | Fornecimento e instalação de torneira de serviço, metálica, fixa, com engate para mangueira, conforme especificação
86914 | SINAPI | 04.12.03.01 | TORNEIRA CROMADA 1/2” OU 3/4” PARA TANQUE, PADRÃO MÉDIO - FORNECIMENTO E INSTALAÇÃO. AF_01/2020 | 1 | UN | 49.4 | 3.98
[6 empty] | 49.4 | 3.98 | 53.38
153010 | PLEO | 04.12.03.02 | TORNEIRA CURTA CROMADA C/UNIAO P/JARDIM 12MM(1/2") | 1 | UN | 44.3 | 16
[6 empty] | 44.3 | 16 | 60.3
|  | 41204 | Fornecimento e instalação de balcão para copa, 120x75x55cm, com duas portas e 3 gavetas, em MDF revestido com fórimica branca, pés fixos, incluso tampo em alumínio com cuba centralizada e válvula.
DP054 | COMP. PRÓPRIA | 04.12.04.01 | BALCÃO COPA-MDF-2 PORTAS-3 GAVETAS-C-TAMPO AÇO INOX | 1 | UN | 983.57 | 64.81
[6 empty] | 983.57 | 64.81 | 1048.38
|  | 41205 | Fornecimento e instalação de torneira metálica de esfera para jardim, acionamento por alavanca, fixação sobre muro ou parede, localização conforme projeto.
DP042 | COMP. PRÓPRIA | 04.12.05.01 | TORNEIRA METÁLICA DE ESFERA PARA JARDIM-ACIONAMENTO POR ALAVANCA | 3 | UN | 69.25 | 18.88
[6 empty] | 207.75 | 56.64 | 264.39
|  | 41206 | Fornecimento de mangueira para jardim, extensão 30m, em PVC resistente ao calor, incluso suporte para parede respectiva instalação, incluso kit com 01 bico, 01 esguicho e 02 engates rápidos
DP055 | COMP. PRÓPRIA | 04.12.06.01 | MANGUEIRA DE JARDIM COM 30M COMPLETA | 1 | UN | 145.14 | 0
[6 empty] | 145.14 | 0 | 145.14
|  |  | TOTAL COPA E ÁREAS DE APOIO DE LIMPEZA |  |  | 2578.75 | 201.46 | 2780.21
|  | 02.13 | ILUMINAÇÃO
|  | 02.13.01 | Fornecimento e instalação de luminária sistema LED para área interna, 32W, quadrada, de embutir, na cor branca– cf. especificação
DP079 | COMP. PRÓPRIA | 02.13.01.01 | LUMINÁRIA LED 32W-EMBUTIR-QUADRADA | 93 | UN | 262.13 | 75.05
[6 empty] | 24378.09 | 6979.65 | 31357.74
|  | 02.13.02 | Fornecimento e instalação de luminária sistema LED para área interna, 19W, quadrada, de embutir, na cor branca – cf. especificação
DP080 | COMP. PRÓPRIA | 02.13.02.01 | LUMINÁRIA LED 19W-EMBUTIR-QUADRADA | 5 | UN | 63.44 | 43.78
[6 empty] | 317.2 | 218.9 | 536.1
|  | 02.13.03 | Fornecimento e instalação de luminária sistema LED para área interna, 6W, retangular, de embutir, na cor branca – cf. especificação
DP081 | COMP. PRÓPRIA | 02.13.03.01 | LUMINÁRIA LED 6W-SOBREPOR-RETANGULAR | 18 | UN | 45.82 | 40.66
[6 empty] | 824.76 | 731.88 | 1556.64
|  | 02.13.04 | Fornecimento e instalação de luminária LED 12W tipo arandela em metal e vidro, para áreas externas, circular, de embutir - cf especificação
DP082 | COMP. PRÓPRIA | 02.13.04.01 | LUMINÁRIA LED 12W-TIPO ARANDELA METAL/VIDRO-EMBUTIR-CIRCULAR | 4 | UN | 48.39 | 43.78
[6 empty] | 193.56 | 175.12 | 368.68
|  | 02.13.05 | Fornecimento e instalação de poste de iluminação para jardim, corpo de aço na cor preta, LED 78W - cf. especificação
DP083 | COMP. PRÓPRIA | 02.13.05.01 | LUMINÁRIA LED 78W C/POSTE-COR PRETA-APARENTE | 8 | UN | 985.32 | 129.83
[6 empty] | 7882.56 | 1038.64 | 8921.2
|  |  | TOTAL ILUMINAÇÃO |  |  | 33596.17 | 9144.19 | 42740.36
|  |  | TOTAL ARQUITETURA |  |  | 603296.0011 | 167712.6329 | 771008.634
|  | 5 | SISTEMA DE PROTEÇÃO CONTRA INCÊNDIO
|  | 501 | Fornecimento e instalação de Sistema de Iluminação de emergência
DP036 | COMP. PRÓPRIA | 05.01.01 | BLOCOS AUTÔNOMOS P/ ILUMINAÇÃO DE EMERGÊNCIA C/LÂMPADAS LED-30 LEDs | 30 | UN | 37.9 | 32.73
[6 empty] | 1137 | 981.9 | 2118.9
DP037 | COMP. PRÓPRIA | 05.01.02 | BLOCOS AUTÔNOMOS P/ ILUMINAÇÃO DE EMERGÊNCIA C/FAROLETES LED-48 LEDs | 2 | UN | 213.35 | 32.73
[6 empty] | 426.7 | 65.46 | 492.16
|  |  | Total Fornecimento e instalação de Sistema de Iluminação de emergência |  |  | 1563.7 | 1047.36 | 2611.06
|  | 502 | Fornecimento e instalação de Sistema de Extintores
83635 | SINAPI | 05.02.01 | EXTINTOR INCENDIO TP PO QUIMICO 6KG - FORNECIMENTO E INSTALACAO | 3 | UN | 231.71 | 18.77
[6 empty] | 695.13 | 56.31 | 751.44
|  |  | Total Fornecimento e instalação de Sistema de Extintores |  |  | 695.13 | 56.31 | 751.44
|  | 503 | Fornecimento e instalação de Placas fotoluminescentes de sinalização contra incêndio e pânico
DP056 | COMP. PRÓPRIA | 05.03.01 | PLACAS FOTOLUMINESCENTES DE SINALIZAÇÃO CONTRA INCÊNDIO E PÂNICO | 1 | CJ | 1213.27 | 206.61
[6 empty] | 1213.27 | 206.61 | 1419.88
|  |  | Total Fornecimento e instalação de Placas fotoluminescentes de sinalização contra incêndio e pânico |  |  | 1213.27 | 206.61 | 1419.88
|  |  | TOTAL SISTEMA DE PROTEÇÃO CONTRA INCÊNDIO |  |  | 3472.1 | 1310.28 | 4782.38
|  | 6 | ÁREAS EXTERNAS
|  | 601 | PISOS
|  | 06.01.01 | Fornecimento e assentamento, em Rampas, Patamares, Base p/Cisterna e Acesso Veículos, de piso em placas de concreto estampado, resistência a alto tráfego, antiderrapante; incluso rejunte na cor do piso
73859/2 | SINAPI | 06.01.01.01 | CAPINA E LIMPEZA MANUAL DE TERRENO | 60.3 | M2 | 0.14 | 1.35
[6 empty] | 8.442 | 81.405 | 89.847
73859/1 | SINAPI | 06.01.01.02 | DESMATAMENTO E LIMPEZA MECANIZADA DE TERRENO COM REMOCAO DE CAMADA VEGETAL, UTILIZANDO TRATOR DE ESTEIRAS | 60.1 | M2 | 0.09 | 0.05
[6 empty] | 5.409 | 3.005 | 8.424
97083 | SINAPI | 06.01.01.03 | COMPACTAÇÃO MECÂNICA DE SOLO PARA EXECUÇÃO DE RADIER, COM COMPACTADOR DE SOLOS A PERCUSSÃO. AF_09/2017 | 60.1 | M2 | 0.43 | 2.44
[6 empty] | 25.843 | 146.644 | 172.477
96624 | SINAPI | 06.01.01.04 | LASTRO COM MATERIAL GRANULAR (PEDRA BRITADA N.2), APLICADO EM PISOS OU RADIERS, ESPESSURA DE *10 CM*. AF_08/2017 | 3.61 | M3 | 69.91 | 27.06
[6 empty] | 252.3751 | 97.6866 | 350.0717
94999 | SINAPI | 06.01.01.05 | EXECUÇÃO DE PASSEIO (CALÇADA) OU PISO DE CONCRETO COM CONCRETO MOLDADO IN LOCO, USINADO, ACABAMENTO CONVENCIONAL, ESPESSURA 12 CM, ARMADO. AF_07/2016 | 60.1 | M2 | 86.26 | 16.9
[6 empty] | 5184.226 | 1015.69 | 6199.916
DP066 | COMP. PRÓPRIA | 06.01.01.06 | PISO PLACAS DE CONCRETO | 60.1 | M2 | 54.75 | 30.76
[6 empty] | 3290.475 | 1848.676 | 5139.161
|  |  | Total Rampas, Patamares, Base p/Cisterna e Acesso Veículos |  |  | 8766.7801 | 3193.1166 | 11959.8967
|  | 06.01.02 | Fornecimento e assentamento, em Passeios, de piso em placas de concreto estampado, resistência a alto tráfego, antiderrapante; incluso rejunte na cor do piso
73859/2 | SINAPI | 06.01.02.01 | CAPINA E LIMPEZA MANUAL DE TERRENO | 204 | M2 | 0.14 | 1.35
[6 empty] | 28.56 | 275.4 | 303.96
73859/1 | SINAPI | 06.01.02.02 | DESMATAMENTO E LIMPEZA MECANIZADA DE TERRENO COM REMOCAO DE CAMADA VEGETAL, UTILIZANDO TRATOR DE ESTEIRAS | 204 | M2 | 0.09 | 0.05
[6 empty] | 18.36 | 10.2 | 28.56
97083 | SINAPI | 06.01.02.03 | COMPACTAÇÃO MECÂNICA DE SOLO PARA EXECUÇÃO DE RADIER, COM COMPACTADOR DE SOLOS A PERCUSSÃO. AF_09/2017 | 204 | M2 | 0.43 | 2.44
[6 empty] | 87.72 | 497.76 | 585.48
96624 | SINAPI | 06.01.02.04 | LASTRO COM MATERIAL GRANULAR (PEDRA BRITADA N.2), APLICADO EM PISOS OU RADIERS, ESPESSURA DE *10 CM*. AF_08/2017 | 12.24 | M3 | 69.91 | 27.06
[6 empty] | 855.6984 | 331.2144 | 1186.9128
96620 | SINAPI | 06.01.02.05 | LASTRO DE CONCRETO MAGRO, APLICADO EM PISOS OU RADIERS. AF_08/2017 | 14.28 | M3 | 300.7 | 206.12
[6 empty] | 4293.996 | 2943.3936 | 7237.3896
DP066 | COMP. PRÓPRIA | 06.01.02.06 | PISO PLACAS DE CONCRETO | 204 | M2 | 54.75 | 30.76
[6 empty] | 11169 | 6275.04 | 17444.04
|  |  | Total Passeios |  |  | 16453.3444 | 10332.998 | 26786.3424
|  | 06.01.03 | Fornecimento e assentamento de piso tátil de alerta ou direcional, peças de 25x25cm, em concreto estampado, cor amarela , resistência a alto tráfego, antiderrapante
73859/2 | SINAPI | 06.01.03.01 | CAPINA E LIMPEZA MANUAL DE TERRENO | 26.25 | M2 | 0.14 | 1.35
[6 empty] | 3.675 | 35.4375 | 39.1225
73859/1 | SINAPI | 06.01.03.02 | DESMATAMENTO E LIMPEZA MECANIZADA DE TERRENO COM REMOCAO DE CAMADA VEGETAL, UTILIZANDO TRATOR DE ESTEIRAS | 26.25 | M2 | 0.09 | 0.05
[6 empty] | 2.3625 | 1.3125 | 3.665
97083 | SINAPI | 06.01.03.03 | COMPACTAÇÃO MECÂNICA DE SOLO PARA EXECUÇÃO DE RADIER, COM COMPACTADOR DE SOLOS A PERCUSSÃO. AF_09/2017 | 26.25 | M2 | 0.43 | 2.44
[6 empty] | 11.2875 | 64.05 | 75.3375
96624 | SINAPI | 06.01.03.04 | LASTRO COM MATERIAL GRANULAR (PEDRA BRITADA N.2), APLICADO EM PISOS OU RADIERS, ESPESSURA DE *10 CM*. AF_08/2017 | 1.58 | M3 | 69.91 | 27.06
[6 empty] | 110.4578 | 42.7548 | 153.2126
96620 | SINAPI | 06.01.03.05 | LASTRO DE CONCRETO MAGRO, APLICADO EM PISOS OU RADIERS. AF_08/2017 | 1.84 | M3 | 300.7 | 206.12
[6 empty] | 553.288 | 379.2608 | 932.5488
DP067 | COMP. PRÓPRIA | 06.01.03.06 | PISO TÁTIL, DIRECIONAL E DE ALERTA-PLACAS DE CONCRETO | 105 | M | 25.77 | 9.23
[6 empty] | 2705.85 | 969.15 | 3675
|  |  | Total Piso Tátil, Direcional ou de Alerta. |  |  | 3386.9308 | 1491.9556 | 4878.8864
|  | 06.01.04 | Fornecimento e assentamento de piso em blocos de concreto intertravado, resistência a alto tráfego e tráfego de veículos leves e médios, cor natural; incluso meio fio de contenção em todas as bordas limítrofes, em concreto pré-moldado ; incluso rejunte e camada de base.
73859/2 | SINAPI | 06.01.04.01 | CAPINA E LIMPEZA MANUAL DE TERRENO | 411 | M2 | 0.14 | 1.35
[6 empty] | 57.54 | 554.85 | 612.39
73859/1 | SINAPI | 06.01.04.02 | DESMATAMENTO E LIMPEZA MECANIZADA DE TERRENO COM REMOCAO DE CAMADA VEGETAL, UTILIZANDO TRATOR DE ESTEIRAS | 411 | M2 | 0.09 | 0.05
[6 empty] | 36.99 | 20.55 | 57.54
97083 | SINAPI | 06.01.04.03 | COMPACTAÇÃO MECÂNICA DE SOLO PARA EXECUÇÃO DE RADIER, COM COMPACTADOR DE SOLOS A PERCUSSÃO. AF_09/2017 | 411 | M2 | 0.43 | 2.44
[6 empty] | 176.73 | 1002.84 | 1179.57
96624 | SINAPI | 06.01.04.04 | LASTRO COM MATERIAL GRANULAR (PEDRA BRITADA N.2), APLICADO EM PISOS OU RADIERS, ESPESSURA DE *10 CM*. AF_08/2017 | 24.66 | M3 | 69.91 | 27.06
[6 empty] | 1723.9806 | 667.2996 | 2391.2802
591006 | SINAPI | 06.01.04.05 | LASTRO MANUAL COM AREIA | 24.66 | M3 | 98.78 | 35.1
[6 empty] | 2435.9148 | 865.566 | 3301.4808
92398 | SINAPI | 06.01.04.06 | EXECUÇÃO DE PÁTIO/ESTACIONAMENTO EM PISO INTERTRAVADO, COM BLOCO RETANGULARCOR NATURAL DE 20 X 10 CM, ESPESSURA 8 CM. AF_12/2015 | 411 | M2 | 50.4 | 9.15
[6 empty] | 20714.4 | 3760.65 | 24475.05
|  |  | Total Piso em Blocos de Concreto Intertravado |  |  | 25145.5454 | 6871.7556 | 32017.311
|  | 06.01.05 | Fornecimento e aplicação de camada de brita nº 0 (zero) sobre solo compactado
73859/2 | SINAPI | 06.01.05.01 | CAPINA E LIMPEZA MANUAL DE TERRENO | 76 | M2 | 0.14 | 1.35
[6 empty] | 10.64 | 102.6 | 113.24
73859/1 | SINAPI | 06.01.05.02 | DESMATAMENTO E LIMPEZA MECANIZADA DE TERRENO COM REMOCAO DE CAMADA VEGETAL, UTILIZANDO TRATOR DE ESTEIRAS | 76 | M2 | 0.09 | 0.05
[6 empty] | 6.84 | 3.8 | 10.64
97083 | SINAPI | 06.01.05.03 | COMPACTAÇÃO MECÂNICA DE SOLO PARA EXECUÇÃO DE RADIER, COM COMPACTADOR DE SOLOS A PERCUSSÃO. AF_09/2017 | 76 | M2 | 0.43 | 2.44
[6 empty] | 32.68 | 185.44 | 218.12
DP068 | COMP. PRÓPRIA | 06.01.05.04 | LASTRO DE CAMADA DE BRITA 0 | 11.4 | M2 | 75.8 | 28.43
[6 empty] | 864.12 | 324.102 | 1188.222
|  |  | Total Aplicação de Camada de Brita nº 0 |  |  | 914.28 | 615.942 | 1530.222
|  | 06.01.06 | Fornecimento e instalação de meio-fio em concreto pré-moldado, incluso rejuntes e pintura.
94273 | SINAPI | 06.01.06.01 | ASSENTAMENTO DE GUIA (MEIO-FIO) EM TRECHO RETO, CONFECCIONADA EM CONCRETO PRÉ-FABRICADO, DIMENSÕES 100X15X13X30 CM (COMPRIMENTO X BASE INFERIOR X BASE SUPERIOR X ALTURA), PARA VIAS URBANAS (USO VIÁRIO). AF_06/2016 | 91 | M | 32.35 | 15.1
[6 empty] | 2943.85 | 1374.1 | 4317.95
|  |  | Total Meio-fio em Concreto Pré-moldado |  |  | 2943.85 | 1374.1 | 4317.95
|  | 06.01.07 | Fornecimento e execução de bordas de canteiros em meio-fio em concreto
94275 | SINAPI | 06.01.07.01 | ASSENTAMENTO DE GUIA (MEIO-FIO) EM TRECHO RETO, CONFECCIONADA EM CONCRETO PRÉ-FABRICADO, DIMENSÕES 100X15X13X20 CM (COMPRIMENTO X BASE INFERIOR X BASE SUPERIOR X ALTURA), PARA URBANIZAÇÃO INTERNA DE EMPREENDIMENTOS. AF_06/2016_P | 42.5 | M | 31.79 | 13.66
[6 empty] | 1351.075 | 580.55 | 1931.625
94266 | SINAPI | 06.01.07.02 | GUIA (MEIO-FIO) CONCRETO, MOLDADA IN LOCO EM TRECHO CURVO COM EXTRUSORA, 15 CM BASE X 30 CM ALTURA. AF_06/2016 | 35.2 | M | 21.4 | 18.29
[6 empty] | 753.28 | 643.808 | 1397.088
|  |  | Total Execução de Bordas de Canteiros em Meio-fio em Concreto |  |  | 2104.355 | 1224.358 | 3328.723
|  |  | TOTAL PISOS |  |  | 59715.0857 | 25104.2358 | 84819.3315
|  | 602 | GRADES E MUROS
|  | 60201 | Fornecimento e instalação de grade em ferro, desenho conforme projeto, incluso mureta inferior e fundações dos pilaretes
31121 | PLEO | 06.02.01.01 | ESCAVACAO MANUAL DE SOLO DE 1A. ATE 1,50M | 2.91 | M3 | 0 | 54.73
[6 empty] | 0 | 159.2643 | 159.2643
31323 | PLEO | 06.02.01.02 | COMPACTACAO MANUAL DE FUNDO DE VALA | 12.03 | M2 | 0 | 5.61
[6 empty] | 0 | 67.4883 | 67.4883
96620 | SINAPI | 06.02.01.03 | LASTRO DE CONCRETO MAGRO, APLICADO EM PISOS OU RADIERS. AF_08/2017 | 1.21 | M3 | 300.7 | 206.12
[6 empty] | 363.847 | 249.4052 | 613.2622
96528 | SINAPI | 06.02.01.04 | FABRICAÇÃO, MONTAGEM E DESMONTAGEM DE FÔRMA PARA BLOCO DE COROAMENTO, EM MADEIRA SERRADA, E=25 MM, 1 UTILIZAÇÃO. AF_06/2017 | 44 | M2 | 95.74 | 51.98
[6 empty] | 4212.56 | 2287.12 | 6499.68
96544 | SINAPI | 06.02.01.05 | ARMAÇÃO DE BLOCO, VIGA BALDRAME OU SAPATA UTILIZANDO AÇO CA-50 DE 6,3 MM -MONTAGEM. AF_06/2017 | 17.64 | KG | 8.25 | 4.81
[6 empty] | 145.53 | 84.8484 | 230.3784
96546 | SINAPI | 06.02.01.06 | ARMAÇÃO DE BLOCO, VIGA BALDRAME OU SAPATA UTILIZANDO AÇO CA-50 DE 10 MM - MONTAGEM. AF_06/2017 | 88.85 | KG | 7.83 | 2.56
[6 empty] | 695.6955 | 227.456 | 923.1615
96558 | SINAPI | 06.02.01.07 | CONCRETAGEM DE SAPATAS, FCK 30 MPA, COM USO DE BOMBA – LANÇAMENTO, ADENSAMENTO E ACABAMENTO. AF_11/2016 | 1 | M3 | 503.25 | 22.69
[6 empty] | 503.25 | 22.69 | 525.94
89978 | SINAPI | 06.02.01.08 | (COMPOSIÇÃO REPRESENTATIVA) DO SERVIÇO DE ALVENARIA DE VEDAÇÃO DE BLOCOS VAZADOS DE CONCRETO DE 14X19X39CM (ESPESSURA 14CM), PARA EDIFICAÇÃO HABITACIONAL UNIFAMILIAR (CASA) E EDIFICAÇÃO PÚBLICA PADRÃO. AF_12/2014 | 32.08 | M2 | 57.16 | 30.62
[6 empty] | 1833.6928 | 982.2896 | 2815.9824
87878 | SINAPI | 06.02.01.09 | CHAPISCO APLICADO EM ALVENARIAS E ESTRUTURAS DE CONCRETO INTERNAS, COM COLHER DE PEDREIRO. ARGAMASSA TRAÇO 1:3 COM PREPARO MANUAL. AF_06/2014 | 76.18 | M2 | 1.73 | 2.35
[6 empty] | 131.7914 | 179.023 | 310.8144
89173 | SINAPI | 06.02.01.10 | (COMPOSIÇÃO REPRESENTATIVA) DO SERVIÇO DE EMBOÇO/MASSA ÚNICA, APLICADO MANUALMENTE, TRAÇO 1:2:8, EM BETONEIRA DE 400L, PAREDES INTERNAS, COM EXECUÇÃO DE TALISCAS, EDIFICAÇÃO HABITACIONAL UNIFAMILIAR (CASAS) E EDIFICAÇÃO PÚBLICA PADRÃO. AF_12/2014 | 76.18 | M2 | 15.42 | 15.98
[6 empty] | 1174.6956 | 1217.3564 | 2392.062
81530 | PLEO | 06.02.01.11 | REBOCO IMPERMEAVEL CI-AR 1:3 ESP10MM (PEGA NORMAL) | 76.18 | M2 | 5.71 | 32.05
[6 empty] | 434.9878 | 2441.569 | 2876.5568
88415 | SINAPI | 06.02.01.12 | APLICAÇÃO MANUAL DE FUNDO SELADOR ACRÍLICO EM PAREDES EXTERNAS DE CASAS. AF_06/2014 | 76.18 | M2 | 1.38 | 1.33
[6 empty] | 105.1284 | 101.3194 | 206.4478
88489 | SINAPI | 06.02.01.13 | APLICAÇÃO MANUAL DE PINTURA COM TINTA LÁTEX ACRÍLICA EM PAREDES, DUAS DEMÃOS. AF_06/2014 | 76.18 | M2 | 10.93 | 5.01
[6 empty] | 832.6474 | 381.6618 | 1214.3092
DP070 | COMP. PRÓPRIA | 06.02.01.14 | GRADE DE FERRO-CONFORME PROJETO | 1 | UN | 27421.91 | 5586.49
[6 empty] | 27421.91 | 5586.49 | 33008.4
|  |  | Total Grade em Ferro |  |  | 37855.7459 | 13987.9914 | 51843.7373
|  | 60202 | Fornecimento e instalação de portão para acesso de pedestres, acionamento manual, incluso pilaretes e suas fundações, e trilhos de sustentação e elementos de travamento
DP071 | COMP. PRÓPRIA | 06.02.02.01 | PORTÃO PEDESTRES-2,10mx1,80m | 1 | UN | 1799.83 | 321.45
[6 empty] | 1799.83 | 321.45 | 2121.28
|  |  | Total Portão para Acesso de Pedestres |  |  | 1799.83 | 321.45 | 2121.28
|  | 60203 | Fornecimento e instalação de portão para acesso de veículos, acionamento automático, incluso pilaretes e suas fundações, e trilhos de sustentação, elementos de travamento, motor e controles para acionamento.
DP072 | COMP. PRÓPRIA | 06.02.03.01 | PORTÃO VEÍCULOS-2,70mx1,80m | 1 | UN | 2893.42 | 642.89
[6 empty] | 2893.42 | 642.89 | 3536.31
|  |  | Total Portão para Acesso de Veículos |  |  | 2893.42 | 642.89 | 3536.31
|  | 60204 | Execução de muro de divisa em placas de concreto pré-moldado, incluso fundações e fiadas de arame na parte superior. | 1 | UN | 31624.36 | 4971
DP073 | COMP. PRÓPRIA | 06.02.04.01 | MURO PLACAS PRÉ-MOLDADAS EM CONCRETO-TIPO GRADIL C-PONTAS-H=2,20m |  |  | 31624.36 | 6279.37 | 37903.73
|  |  | Total Muro de Divisa em Placas de Concreto Pré-moldado |  |  | 31624.36 | 6279.37 | 37903.73
|  |  | TOTAL GRADES E MUROS |  |  | 74173.3559 | 21231.7014 | 95405.0573
|  | 603 | PAISAGISMO
|  | 60301 | Execução e preparo de canteiros para plantio de vegetação de forração e de médio porte, incluso escavação, substituição de camada de solo e fornecimento de terra preta
31121 | PLEO | 06.03.01.01 | ESCAVACAO MANUAL DE SOLO DE 1A. ATE 1,50M | 70.4 | M3 | 0 | 54.73
[6 empty] | 0 | 3852.992 | 3852.992
31402 | PLEO | 06.03.01.02 | CARGA MANUAL E TRANSPORTE DE TERRA-CAMINHAO 10KM | 70.4 | M3 | 35.62 | 26.27
[6 empty] | 2507.648 | 1849.408 | 4357.056
97083 | SINAPI | 06.03.01.03 | COMPACTAÇÃO MECÂNICA DE SOLO PARA EXECUÇÃO DE RADIER, COM COMPACTADOR DE SOLOS A PERCUSSÃO. AF_09/2017 | 176 | M2 | 0.43 | 2.44
[6 empty] | 75.68 | 429.44 | 505.12
7502 | PLEO | 06.03.01.04 | TERRA VEGETAL C/CARGA | 70.4 | M3 | 126.32 | 0
[6 empty] | 8892.928 | 0 | 8892.928
|  |  | Total Preparo de Canteiros para Plantio de Vegetação de Forração e de Médio Porte |  |  | 11476.256 | 6131.84 | 17608.096
|  | 60302 | Execução e preparo de canteiros para plantio de árvores de médio porte, incluso escavação de cova, substituição de camada de solo e fornecimento de terra preta
31121 | PLEO | 06.03.02.01 | ESCAVACAO MANUAL DE SOLO DE 1A. ATE 1,50M | 7 | M3 | 0 | 54.73
[6 empty] | 0 | 383.11 | 383.11
31402 | PLEO | 06.03.02.02 | CARGA MANUAL E TRANSPORTE DE TERRA-CAMINHAO 10KM | 7 | M3 | 35.62 | 26.27
[6 empty] | 249.34 | 183.89 | 433.23
97083 | SINAPI | 06.03.02.03 | COMPACTAÇÃO MECÂNICA DE SOLO PARA EXECUÇÃO DE RADIER, COM COMPACTADOR DE SOLOS A PERCUSSÃO. AF_09/2017 | 7 | M2 | 0.43 | 2.44
[6 empty] | 3.01 | 17.08 | 20.09
7502 | PLEO | 06.03.02.04 | TERRA VEGETAL C/CARGA | 7 | M3 | 126.32 | 0
[6 empty] | 884.24 | 0 | 884.24
|  |  | Total Execução e preparo de canteiros para plantio de árvores de médio porte, incluso escavação de cova, substituição de camada de solo e fornecimento de terra preta |  |  | 1136.59 | 584.08 | 1720.67
|  | 60303 | Fornecimento e plantio de vegetação composta por GRAMA-AMENDOIM (Arachis repens), distribuição conforme projeto, incluso manutenção por três meses
DP076 | COMP. PRÓPRIA | 06.03.03.01 | GRAMA AMENDOIM | 106.23 | M2 | 28.89 | 7.36
[6 empty] | 3068.9847 | 781.8528 | 3850.8275
|  |  | Total Plantio de Vegetação Composta por GRAMA-AMENDOIM |  |  | 3068.9847 | 781.8528 | 3850.8275
|  | 60304 | Fornecimento e plantio de vegetação composta por MOREIA ( dietes bicolor), distribuição conforme projeto, incluso manutenção por três meses - 68 mudas
Fornecimento e plantio de vegetação composta por CLOROFITO ( clorophitus), distribuição conforma projeto, incluso manutenção por três meses - 90 mudas
Fornecimento e plantio de vegetação composta por AGAPANTO (agapanthus africanus), distribuição e projeto, incluso manutenção por três meses - 31 mudas
Fornecimento e plantio de mudas de ÁRVORE PATA DE VACA (Bauhinia forficata), incluso estaqueamento, distribuição conforme projeto, incluso manutenção por três meses - 7 mudas
DP077 | COMP. PRÓPRIA | 06.03.04.01 | PLANTIO DE VEGETAÇÃO-MUDAS | 1 | CJ | 12349.85 | 927.39
[6 empty] | 12349.85 | 927.39 | 13277.24
|  |  | Total Plantio de Vegetação Composta por MOREIA, CLOROFITO, AGAPANTO e ÁRVORE PATA DE VACA |  |  | 12349.85 | 927.39 | 13277.24
|  | 06.02.05 | Fornecimento e aplicação de camada de proteção de solo em casca de pinus rolada grande, aplicação conforme especificação.
DP078 | COMP. PRÓPRIA | 06.03.05.01 | APLICAÇÃO DE CAMADA DE PROTEÇÃO DE SOLO EM CASCA DE PINUS ROLADA GRANDE | 1 | UN | 11761.91 | 135.31
[6 empty] | 11761.91 | 135.31 | 11897.22
|  |  | Total Camada de Proteção de Solo em Casca de Pinus Rolada Grande |  |  | 11761.91 | 135.31 | 11897.22
|  |  | TOTAL PAISAGISMO |  |  | 39793.5907 | 8560.4728 | 48354.0635
|  | 604 | SINALIZAÇÃO
|  | 60401 | Pintura de vagas de estacionamento com tinta para sinalização viária, cor branca ou amarela conforme projeto.
DP069 | COMP. PRÓPRIA | 06.04.01.01 | PINTURA DE VAGAS DE ESTACIONAMENTO | 47 | M | 2.96 | 2.2
[6 empty] | 139.12 | 103.4 | 242.52
72947 | SINAPI | 06.04.01.02 | SINALIZACAO HORIZONTAL COM TINTA RETRORREFLETIVA A BASE DE RESINA ACRILICACOM MICROESFERAS DE VIDRO | 10 | M2 | 15.58 | 0.69
[6 empty] | 155.8 | 6.9 | 162.7
|  |  | Total Pintura de Vagas de Estacionamento |  |  | 294.92 | 110.3 | 405.22
|  | 60402 | Pintura de meio-fio com tinta para sinalização viária, cor branca ou amarela conforme projeto.
72947 | SINAPI | 06.04.02.01 | SINALIZACAO HORIZONTAL COM TINTA RETRORREFLETIVA A BASE DE RESINA ACRILICA COM MICROESFERAS DE VIDRO | 27.3 | M2 | 15.58 | 0.69
[6 empty] | 425.334 | 18.837 | 444.171
|  |  | Total Pintura de meio-fio |  |  | 425.334 | 18.837 | 444.171
|  |  | TOTAL SINALIZAÇÃO |  |  | 720.254 | 129.137 | 849.391
|  |  | TOTAL ÁREAS EXTERNAS |  |  | 174402.2863 | 55025.547 | 229427.8433
|  | 7 | INSTALAÇÕES HIDROSSANITÁRIAS
|  | 07.01 | ÁGUA FRIA
|  | 07.01.01 | Tubulações e Conexões
91784 | SINAPI | 07.01.01.01 | (COMPOSIÇÃO REPRESENTATIVA) DO SERVIÇO DE INSTALAÇÃO DE TUBOS DE PVC, SOLDÁVEL, ÁGUA FRIA, DN 20 MM (INSTALADO EM RAMAL, SUB-RAMAL OU RAMAL DE DISTRIBUIÇÃO), INCLUSIVE CONEXÕES, CORTES E FIXAÇÕES, PARA PRÉDIOS. AF_10/2015 | 159 | M | 11.6 | 26.1
[6 empty] | 1844.4 | 4149.9 | 5994.3
91785 | SINAPI | 07.01.01.02 | (COMPOSIÇÃO REPRESENTATIVA) DO SERVIÇO DE INSTALAÇÃO DE TUBOS DE PVC, SOLDÁVEL, ÁGUA FRIA, DN 25 MM (INSTALADO EM RAMAL, SUB-RAMAL, RAMAL DE DISTRIBUIÇÃO OU PRUMADA), INCLUSIVE CONEXÕES, CORTES E FIXAÇÕES, PARA PRÉDIOS. AF_10/2015 | 72 | M | 11.94 | 25.37
[6 empty] | 859.68 | 1826.64 | 2686.32
91786 | SINAPI | 07.01.01.03 | (COMPOSIÇÃO REPRESENTATIVA) DO SERVIÇO DE INSTALAÇÃO TUBOS DE PVC, SOLDÁVEL, ÁGUA FRIA, DN 32 MM (INSTALADO EM RAMAL, SUB-RAMAL, RAMAL DE DISTRIBUIÇÃO OU PRUMADA), INCLUSIVE CONEXÕES, CORTES E FIXAÇÕES, PARA PRÉDIOS. AF_10/2015 | 49 | M | 15.87 | 9.68
[6 empty] | 777.63 | 474.32 | 1251.95
91787 | SINAPI | 07.01.01.04 | (COMPOSIÇÃO REPRESENTATIVA) DO SERVIÇO DE INSTALAÇÃO DE TUBOS DE PVC, SOLDÁVEL, ÁGUA FRIA, DN 40 MM (INSTALADO EM PRUMADA), INCLUSIVE CONEXÕES, CORTES E FIXAÇÕES, PARA PRÉDIOS. AF_10/2015 | 6 | M | 23.84 | 4.47
[6 empty] | 143.04 | 26.82 | 169.86
|  |  | Total Tubulações e Conexões |  |  | 3624.75 | 6477.68 | 10102.43
|  | 07.01.02 | Acessórios, Dispositivos e Componentes
95644 | SINAPI | 07.01.02.01 | KIT CAVALETE PARA MEDIÇÃO DE ÁGUA - ENTRADA INDIVIDUALIZADA, EM PVC DN 32 (1”), PARA 1 MEDIDOR – FORNECIMENTO E INSTALAÇÃO (EXCLUSIVE HIDRÔMETRO). AF_11/2016 | 1 | UN | 150.54 | 58.85
[6 empty] | 150.54 | 58.85 | 209.39
94498 | SINAPI | 07.01.02.02 | REGISTRO DE GAVETA BRUTO, LATÃO, ROSCÁVEL, 2”, INSTALADO EM RESERVAÇÃO DE ÁGUA DE EDIFICAÇÃO QUE POSSUA RESERVATÓRIO DE FIBRA/FIBROCIMENTO – FORNECIMENTO E INSTALAÇÃO. AF_06/2016 | 2 | UN | 159.3 | 29.86
[6 empty] | 318.6 | 59.72 | 378.32
94496 | SINAPI | 07.01.02.03 | REGISTRO DE GAVETA BRUTO, LATÃO, ROSCÁVEL, 1 1/4”, INSTALADO EM RESERVAÇÃO DE ÁGUA DE EDIFICAÇÃO QUE POSSUA RESERVATÓRIO DE FIBRA/FIBROCIMENTO – FORNECIMENTO E INSTALAÇÃO. AF_06/2016 | 2 | UN | 91.42 | 28.81
[6 empty] | 182.84 | 57.62 | 240.46
94792 | SINAPI | 07.01.02.04 | REGISTRO DE GAVETA BRUTO, LATÃO, ROSCÁVEL, 1”, COM ACABAMENTO E CANOPLA CROMADOS, INSTALADO EM RESERVAÇÃO DE ÁGUA DE EDIFICAÇÃO QUE POSSUA RESERVATÓRIO DE FIBRA/FIBROCIMENTO – FORNECIMENTO E INSTALAÇÃO. AF_06/2016 | 1 | UN | 125.75 | 28.3
[6 empty] | 125.75 | 28.3 | 154.05
89987 | SINAPI | 07.01.02.05 | REGISTRO DE GAVETA BRUTO, LATÃO, ROSCÁVEL, 3/4", COM ACABAMENTO E CANOPLA CROMADOS. FORNECIDO E INSTALADO EM RAMAL DE ÁGUA. AF_12/2014 | 12 | UN | 101.83 | 9.88
[6 empty] | 1221.96 | 118.56 | 1340.52
DP055-1 | COMP. PRÓPRIA | 07.01.02.06 | MANGUEIRA FLEXÍVEL-25,00m | 1 | UN | 63.67 | 0
[6 empty] | 63.67 | 0 | 63.67
153015 | PLEO | 07.01.02.07 | TORNEIRA BOIA INOX 50MM | 2 | UN | 272.94 | 25.62
[6 empty] | 545.88 | 51.24 | 597.12
74093/1 | SINAPI | 07.01.02.08 | VALVULA PE COM CRIVO BRONZE 1.1/4" - FORNECIMENTO E INSTALACAO | 2 | UN | 118.06 | 20.11
[6 empty] | 236.12 | 40.22 | 276.34
DP064 | COMP. PRÓPRIA | 07.01.02.09 | RESERVATÓRIO DE FIBRA-2.000 L | 2 | UN | 1331.65 | 119.25
[6 empty] | 2663.3 | 238.5 | 2901.8
DP065 | COMP. PRÓPRIA | 07.01.02.10 | CISTERNA VERTICAL MODULAR-1.050L-C-FILTRO | 2 | UN | 2461.09 | 149.06
[6 empty] | 4922.18 | 298.12 | 5220.3
|  |  | Total Acessórios, Dispositivos e Componentes |  |  | 10430.84 | 951.13 | 11381.97
|  |  | TOTAL ÁGUA FRIA |  |  | 14055.59 | 7428.81 | 21484.4
|  | 07.02 | ESGOTO E PLUVIAL
|  | 07.02.01 | Tubulações e Conexões
91792 | SINAPI | 07.02.01.01 | (COMPOSIÇÃO REPRESENTATIVA) DO SERVIÇO DE INSTALAÇÃO DE TUBO DE PVC, SÉRIE NORMAL, ESGOTO PREDIAL, DN 40 MM (INSTALADO EM RAMAL DE DESCARGA OU RAMAL DE ESGOTO SANITÁRIO), INCLUSIVE CONEXÕES, CORTES E FIXAÇÕES, PARA PRÉDIOS. AF_10/2015 | 16 | M | 16.89 | 32.63
[6 empty] | 270.24 | 522.08 | 792.32
91793 | SINAPI | 07.02.01.02 | (COMPOSIÇÃO REPRESENTATIVA) DO SERVIÇO DE INSTALAÇÃO DE TUBO DE PVC, SÉRIE NORMAL, ESGOTO PREDIAL, DN 50 MM (INSTALADO EM RAMAL DE DESCARGA OU RAMAL DE ESGOTO SANITÁRIO), INCLUSIVE CONEXÕES, CORTES E FIXAÇÕES PARA, PRÉDIOS. AF_10/2015 | 49 | M | 33.13 | 40.51
[6 empty] | 1623.37 | 1984.99 | 3608.36
91794 | SINAPI | 07.02.01.03 | (COMPOSIÇÃO REPRESENTATIVA) DO SERVIÇO DE INST. TUBO PVC, SÉRIE N, ESGOTO PREDIAL, DN 75 MM, (INST. EM RAMAL DE DESCARGA, RAMAL DE ESG. SANITÁRIO, PRUMADA DE ESG. SANITÁRIO OU VENTILAÇÃO), INCL. CONEXÕES, CORTES E FIXAÇÕES, P/ PRÉDIOS. AF_10/2015 | 3 | M | 21.84 | 12.35
[6 empty] | 65.52 | 37.05 | 102.57
91795 | SINAPI | 07.02.01.04 | (COMPOSIÇÃO REPRESENTATIVA) DO SERVIÇO DE INST. TUBO PVC, SÉRIE N, ESGOTO PREDIAL, 100 MM (INST. RAMAL DESCARGA, RAMAL DE ESG. SANIT., PRUMADA ESG. SANIT., VENTILAÇÃO OU SUB-COLETOR AÉREO), INCL. CONEXÕES E CORTES, FIXAÇÕES, P/ PRÉDIOS. AF_10/2015 | 145 | M | 33.95 | 23.81
[6 empty] | 4922.75 | 3452.45 | 8375.2
91796 | SINAPI | 07.02.01.05 | (COMPOSIÇÃO REPRESENTATIVA) DO SERVIÇO DE INSTALAÇÃO DE TUBO DE PVC, SÉRIE NORMAL, ESGOTO PREDIAL, DN 150 MM (INSTALADO EM SUB-COLETOR AÉREO), INCLUSIVE CONEXÕES, CO RTES E FIXAÇÕES, PARA PRÉDIOS. AF_10/2015 | 78 | M | 40.78 | 21.16
[6 empty] | 3180.84 | 1650.48 | 4831.32
|  |  | Total Tubulações e Conexões |  |  | 10062.72 | 7647.05 | 17709.77
|  | 07.02.02 | Acessórios, Dispositivos e Componentes
164042 | PLEO | 07.02.02.01 | CAIXA INSPECAO 60X60X60CM ALV.15 C/TAMPA CONCRETO | 17 | UN | 146.32 | 251.04
[6 empty] | 2487.44 | 4267.68 | 6755.12
164046 | PLEO | 07.02.02.02 | CAIXA INSPECAO 80X80X80CM ALV.15 C/TAMPA CONCRETO | 1 | UN | 262.04 | 313.79
[6 empty] | 262.04 | 313.79 | 575.83
164020 | PLEO | 07.02.02.03 | CAIXA SIFONADA C/GRELHA Q 150X150X50 SAIDA 50MM | 5 | UN | 24.32 | 16
[6 empty] | 121.6 | 80 | 201.6
164030 | PLEO | 07.02.02.04 | CAIXA GORDURA COM TAMPA DE ALUMINIO 250X172X50 | 1 | UN | 51.6 | 12.8
[6 empty] | 51.6 | 12.8 | 64.4
|  |  | Total Acessórios, Dispositivos e Componentes |  |  | 2922.68 | 4674.27 | 7596.95
|  |  | TOTAL ESGOTO E PLUVIAL |  |  | 12985.4 | 12321.32 | 25306.72
|  |  | TOTAL INSTALAÇÕES HIDROSSANITÁRIAS |  |  | 27040.99 | 19750.13 | 46791.12
|  | 8 | INSTALAÇÕES ELÉTRICAS, CABEAMENTO, CFTV E SPDA
|  | 08.01 | ENTRADA DE ENERGIA EM BAIXA TENSÃO
DP106 | COMP. PRÓPRIA | 08.01.01 | CAIXA ENTRADA DE DISTRIBUICAO-CED.-600X2100X300MM | 1 | UN | 1773.28 | 250.11
[6 empty] | 1773.28 | 250.11 | 2023.39
92988 | SINAPI | 08.01.02 | CABO DE COBRE FLEXÍVEL ISOLADO, 50 MM², ANTI-CHAMA 0,6/1,0 KV, PARA DISTRIBUIÇÃO - FORNECIMENTO E INSTALAÇÃO. AF_12/2015 | 80 | M | 36.27 | 3.46
[6 empty] | 2901.6 | 276.8 | 3178.4
DP109 | COMP. PRÓPRIA | 08.01.03 | DISJUNTOR TRIPOLAR TIPO DIN 125A, FORNECIMENTO E INSTALACAO | 1 | UN | 442.22 | 15.97
[6 empty] | 442.22 | 15.97 | 458.19
93668 | SINAPI | 08.01.04 | DISJUNTOR TRIPOLAR TIPO DIN, CORRENTE NOMINAL DE 16A - FORNECIMENTO E INSTALAÇÃO. AF_04/2016 | 1 | UN | 79.42 | 5.71
[6 empty] | 79.42 | 5.71 | 85.13
DP108 | COMP. PRÓPRIA | 08.01.05 | CHAVE SECCIONADORA TRIPOLAR 3X160A | 1 | UN | 507.95 | 118.8
[6 empty] | 507.95 | 118.8 | 626.75
DP086 | COMP. PRÓPRIA | 08.01.06 | DISPOSITIVO-DPS CLASSE I + II | 4 | UN | 166.74 | 19.74
[6 empty] | 666.96 | 78.96 | 745.92
171065 | PLEO | 08.01.07 | ELETRODUTO PVC RIGIDO ROSCAVEL 1 1/4" (32MM) | 3 | M | 5.55 | 14.06
[6 empty] | 16.65 | 42.18 | 58.83
91934 | SINAPI | 08.01.08 | CABO DE COBRE FLEXÍVEL ISOLADO, 16 MM², ANTI-CHAMA 450/750 V, PARA CIRCUITOS TERMINAIS - FORNECIMENTO E INSTALAÇÃO. AF_12/2015 | 6 | M | 13.43 | 4.6
[6 empty] | 80.58 | 27.6 | 108.18
92983 | SINAPI | 08.01.09 | CABO DE COBRE FLEXÍVEL ISOLADO, 25 MM², ANTI-CHAMA 450/750 V, PARA DISTRIBUIÇÃO - FORNECIMENTO E INSTALAÇÃO.AF_12/2015 | 6 | M | 18.01 | 2.54
[6 empty] | 108.06 | 15.24 | 123.3
171548 | PLEO | 08.01.10 | HASTE COOPERWELD 19X2400MM C/CONECTOR | 1 | UN | 43.8 | 31.26
[6 empty] | 43.8 | 31.26 | 75.06
171592 | PLEO | 08.01.11 | TERMINAL NÚ DE COMPRESSÃO 25MM2 | 2 | UN | 1.58 | 3.74
[6 empty] | 3.16 | 7.48 | 10.64
664047 | SINAPI | 08.01.12 | CAIXA P/PROT.REGISTRO TIJ.C/TAMPA(1,00X1,00X1,30M) | 2 | UN | 703.58 | 474.89
[6 empty] | 1407.16 | 949.78 | 2356.94
171111 | PLEO | 08.01.13 | ELETRODUTO AÇO GALVANIZADO MÉDIO 2" (51MM) | 6 | M | 27.68 | 14.99
[6 empty] | 166.08 | 89.94 | 256.02
97668 | SINAPI | 08.01.14 | ELETRODUTO FLEXÍVEL CORRUGADO, PEAD, DN 63 (2") - FORNECIMENTO E INSTALAÇÃO. AF_04/2016 | 8 | M | 15.03 | 4.18
[6 empty] | 120.24 | 33.44 | 153.68
|  |  | TOTAL ENTRADA DE ENERGIA EM BAIXA TENSÃO |  |  | 8317.16 | 1943.27 | 10260.43
|  | 08.02 | MONTAGEM DO QUADRO GERAL DE BAIXA TENSÃO-QGBT
661348 | PLEO | 08.02.01 | FORNECIM. E ASSENTAM. TUBO PEAD DN 125 | 50 | M | 94.49 | 2.05
[6 empty] | 4724.5 | 102.5 | 4827
92988 | SINAPI | 08.02.02 | CABO DE COBRE FLEXÍVEL ISOLADO, 50 MM², ANTI-CHAMA 0,6/1,0 KV, PARA DISTRIBUIÇÃO - FORNECIMENTO E INSTALAÇÃO. AF_12/2015 | 240 | M | 36.27 | 3.46
[6 empty] | 8704.8 | 830.4 | 9535.2
73782/2 | SINAPI | 08.02.03 | TERMINAL METALICO A PRESSAO PARA 1 CABO DE 50 MM2 - FORNECIMENTO E INSTALACAO | 2 | UN | 11.14 | 31.83
[6 empty] | 22.28 | 63.66 | 85.94
97889 | SINAPI | 08.02.04 | CAIXA ENTERRADA ELÉTRICA RETANGULAR, EM ALVENARIA COM TIJOLOS CERÂMICOS MACIÇOS, FUNDO COM BRITA, DIMENSÕES INTERNAS: 0,8X0,8X0,9 M. AF_05/2018 | 3 | UN | 243.86 | 362.56
[6 empty] | 731.58 | 1087.68 | 1819.26
DP107 | COMP. PRÓPRIA | 08.02.05 | QUADRO DISTRIBUICAO CHAPA 18-ATE 24 DISJUNTORES | 1 | UN | 840.48 | 139.67
[6 empty] | 840.48 | 139.67 | 980.15
DP109 | COMP. PRÓPRIA | 08.02.06 | DISJUNTOR TRIPOLAR TIPO DIN 125A, FORNECIMENTO E INSTALACAO | 1 | UN | 442.22 | 15.97
[6 empty] | 442.22 | 15.97 | 458.19
DP088-1 | COMP. PRÓPRIA | 08.02.07 | DISJUNTOR TRIPOLAR TIPO DIN, CORRENTE NOMINAL DE 100A - FORNECIMENTO E INSTALAÇÃO. | 1 | UN | 194.63 | 26.19
[6 empty] | 194.63 | 26.19 | 220.82
93673 | SINAPI | 08.02.08 | DISJUNTOR TRIPOLAR TIPO DIN, CORRENTE NOMINAL DE 50A - FORNECIMENTO E INSTALAÇÃO. AF_04/2016 | 1 | UN | 83.57 | 22.67
[6 empty] | 83.57 | 22.67 | 106.24
93668 | SINAPI | 08.02.09 | DISJUNTOR TRIPOLAR TIPO DIN, CORRENTE NOMINAL DE 16A - FORNECIMENTO E INSTALAÇÃO. AF_04/2016 | 1 | UN | 79.42 | 5.71
[6 empty] | 79.42 | 5.71 | 85.13
DP085 | COMP. PRÓPRIA | 08.02.10 | DISPOSITIVO-DPS CLASSE I + II - 275V - Icc=20/40kA | 4 | UN | 166.74 | 19.74
[6 empty] | 666.96 | 78.96 | 745.92
|  |  | TOTAL MONTAGEM DO QUADRO GERAL DE BAIXA TENSÃO-QGBT |  |  | 16490.44 | 2373.41 | 18863.85
|  | 08.03 | MONTAGEM DOS QUADROS DE CARGAS E DISTRIBUIÇÃO E DE FORÇA
DP111 | COMP. PRÓPRIA | 08.03.01 | CABO DE COBRE FLEXÍVEL ISOLADO, 25 MM², ANTI-CHAMA 0,6/1,0 KV, PARA DISTRIBUIÇÃO - FORNECIMENTO E INSTALAÇÃO. NÃO HALOGENADO | 10 | M | 41.85 | 2.55
[6 empty] | 418.5 | 25.5 | 444
DP110 | COMP. PRÓPRIA | 08.03.02 | CABO DE COBRE FLEXÍVEL ISOLADO, 10 MM², ANTI-CHAMA 0,6/1,0 KV, PARA DISTRIBUIÇÃO - FORNECIMENTO E INSTALAÇÃO. NÃO HALOGENADO | 10 | M | 14.72 | 0.35
[6 empty] | 147.2 | 3.5 | 150.7
72262 | SINAPI | 08.03.03 | TERMINAL OU CONECTOR DE PRESSAO - PARA CABO 35MM2 - FORNECIMENTO E INSTALACAO | 4 | UN | 7.12 | 11.96
[6 empty] | 28.48 | 47.84 | 76.32
74131/6 | SINAPI | 08.03.04 | QUADRO DE DISTRIBUICAO DE ENERGIA DE SOBREPOR, EM CHAPA METALICA, PARA 32 DISJUNTORES TERMOMAGNETICOS MONOPOLARES, COM BARRAMENTO TRIFASICO E NEUTRO, FORNECIMENTO E INSTALACAO | 1 | UN | 440.76 | 139.7
[6 empty] | 440.76 | 139.7 | 580.46
74131/8 | SINAPI | 08.03.05 | QUADRO DE DISTRIBUICAO DE ENERGIA DE SOBREPOR, EM CHAPA METALICA, PARA 60 DISJUNTORES TERMOMAGNETICOS MONOPOLARES, COM BARRAMENTO TRIFASICO E NEUTRO, FORNECIMENTO E INSTALACAO | 1 | UN | 925.41 | 239.48
[6 empty] | 925.41 | 239.48 | 1164.89
DP088-1 | COMP. PRÓPRIA | 08.03.06 | DISJUNTOR TRIPOLAR TIPO DIN, CORRENTE NOMINAL DE 100A - FORNECIMENTO E INSTALAÇÃO. | 1 | UN | 194.63 | 26.19
[6 empty] | 194.63 | 26.19 | 220.82
93673 | SINAPI | 08.03.07 | DISJUNTOR TRIPOLAR TIPO DIN, CORRENTE NOMINAL DE 50A - FORNECIMENTO E INSTALAÇÃO. AF_04/2016 | 1 | UN | 83.57 | 22.67
[6 empty] | 83.57 | 22.67 | 106.24
93653 | SINAPI | 08.03.08 | DISJUNTOR MONOPOLAR TIPO DIN, CORRENTE NOMINAL DE 10A - FORNECIMENTO E INSTALAÇÃO. AF_04/2016 | 66 | UN | 11.86 | 1.38
[6 empty] | 782.76 | 91.08 | 873.84
93661 | SINAPI | 08.03.09 | DISJUNTOR BIPOLAR TIPO DIN, CORRENTE NOMINAL DE 16A - FORNECIMENTO E INSTALAÇÃO. AF_04/2016 | 6 | UN | 64.35 | 3.79
[6 empty] | 386.1 | 22.74 | 408.84
DP087 | COMP. PRÓPRIA | 08.03.10 | DISPOSITIVO-DR-2 POLOS-30mA-25/40A | 9 | UN | 113.69 | 19.63
[6 empty] | 1023.21 | 176.67 | 1199.88
DP086 | COMP. PRÓPRIA | 08.03.11 | DISPOSITIVO PROTEÇÃO CONTRA SURTOS - DPS I+II | 8 | UN | 166.74 | 19.74
[6 empty] | 1333.92 | 157.92 | 1491.84
171111 | PLEO | 08.03.12 | ELETRODUTO AÇO GALVANIZADO MÉDIO 2" (51MM) | 1 | M | 27.68 | 8.25
[6 empty] | 27.68 | 8.25 | 35.93
|  |  | TOTAL MONTAGEM DOS QUADROS DE CARGAS E DISTRIBUIÇÃO E DE FORÇA |  |  | 5792.22 | 961.54 | 6753.76
|  | 08.04 | PONTOS DE ILUMINAÇÃO E TOMADAS
DP112 | COMP. PRÓPRIA | 08.04.01 | CABO DE COBRE FLEXÍVEL ISOLADO, 2,5 MM², ANTI-CHAMA 450/750 V, PARA CIRCUITOS TERMINAIS - FORNECIMENTO E INSTALAÇÃO. NÃO HALOGENADO | 6750 | M | 3.83 | 1.19
[6 empty] | 25852.5 | 8032.5 | 33885
DP114 | COMP. PRÓPRIA | 08.04.02 | CABO DE COBRE FLEXÍVEL ISOLADO, 2,5 MM², ANTI-CHAMA 0,6/1,0 KV, PARA CIRCUITOS TERMINAIS - FORNECIMENTO E INSTALAÇÃO. NÃO HALOGENADO | 500 | M | 4.98 | 1.19
[6 empty] | 2490 | 595 | 3085
DP115 | COMP. PRÓPRIA | 08.04.03 | CABO DE COBRE RÍGIDO ISOLADO, 2,5 MM², ANTI-CHAMA 450/750 V, PARA CIRCUITOS TERMINAIS - FORNECIMENTO E INSTALAÇÃO. NÃO HALOGENADO | 190 | M | 3.68 | 2.19
[6 empty] | 699.2 | 416.1 | 1115.3
DP113 | COMP. PRÓPRIA | 08.04.04 | CABO DE COBRE FLEXÍVEL ISOLADO, 4 MM², ANTI-CHAMA 450/750 V, PARA CIRCUITOS TERMINAIS - FORNECIMENTO E INSTALAÇÃO. NÃO HALOGENADO | 210 | M | 5.89 | 1.59
[6 empty] | 1236.9 | 333.9 | 1570.8
92000 | SINAPI | 08.04.05 | TOMADA BAIXA DE EMBUTIR (1 MÓDULO), 2P+T 10 A, INCLUINDO SUPORTE E PLACA -FORNECIMENTO E INSTALAÇÃO. AF_12/2015 | 4 | UN | 16.5 | 12.22
[6 empty] | 66 | 48.88 | 114.88
172096 | PLEO | 08.04.06 | CAIXA CONDULETE 25MM C/TAMPA CEGA | 53 | UN | 11.57 | 11.26
[6 empty] | 613.21 | 596.78 | 1209.99
91953 | SINAPI | 08.04.07 | INTERRUPTOR SIMPLES (1 MÓDULO), 10A/250V, INCLUINDO SUPORTE E PLACA - FORNECIMENTO E INSTALAÇÃO. AF_12/2015 | 19 | UN | 15.27 | 11.82
[6 empty] | 290.13 | 224.58 | 514.71
91957 | SINAPI | 08.04.08 | INTERRUPTOR SIMPLES (1 MÓDULO) COM INTERRUPTOR PARALELO (1 MÓDULO), 10A/250V, INCLUINDO SUPORTE E PLACA - FORNECIMENTO E INSTALAÇÃO. AF_12/2015 | 1 | UN | 27.45 | 21.66
[6 empty] | 27.45 | 21.66 | 49.11
91963 | SINAPI | 08.04.09 | INTERRUPTOR SIMPLES (1 MÓDULO) COM INTERRUPTOR PARALELO (2 MÓDULOS), 10A/250V, INCLUINDO SUPORTE E PLACA - FORNECIMENTO E INSTALAÇÃO. AF_12/2015 | 1 | UN | 39.63 | 31.58
[6 empty] | 39.63 | 31.58 | 71.21
92023 | SINAPI | 08.04.10 | INTERRUPTOR SIMPLES (1 MÓDULO) COM 1 TOMADA DE EMBUTIR 2P+T 10 A, INCLUINDO SUPORTE E PLACA - FORNECIMENTO E INSTALAÇÃO. AF_12/2015 | 1 | UN | 26.02 | 21.66
[6 empty] | 26.02 | 21.66 | 47.68
92027 | SINAPI | 08.04.11 | INTERRUPTOR SIMPLES (2 MÓDULOS) COM 1 TOMADA DE EMBUTIR 2P+T 10 A, INCLUINDO SUPORTE E PLACA - FORNECIMENTO E INSTALAÇÃO. AF_12/2015 | 2 | UN | 35.28 | 28.26
[6 empty] | 70.56 | 56.52 | 127.08
92001 | SINAPI | 08.04.12 | TOMADA BAIXA DE EMBUTIR (1 MÓDULO), 2P+T 20 A, INCLUINDO SUPORTE E PLACA - FORNECIMENTO E INSTALAÇÃO. AF_12/2015 | 43 | UN | 19.25 | 12.22
[6 empty] | 827.75 | 525.46 | 1353.21
172001 | PLEO | 08.04.13 | CAIXA ESTAMPADA 2X4" (51X102MM) CHAPA 20 | 4 | UN | 3.74 | 6.25
[6 empty] | 14.96 | 25 | 39.96
172002 | PLEO | 08.04.14 | CAIXA ESTAMPADA 4X4" (102X102MM) CHAPA 20 | 2 | UN | 6.97 | 9.4
[6 empty] | 13.94 | 18.8 | 32.74
172009 | PLEO | 08.04.15 | CAIXA DE PASSAGEM AL/SIL.C/TAMPA - APARENTE 15X15CM | 2 | UN | 56.41 | 30
[6 empty] | 112.82 | 60 | 172.82
DP091 | COMP. PRÓPRIA | 08.04.16 | COLOCAÇÃO CANALETAS DE ALUMÍNIO 73x25 C-ACESSÓRIOS | 6 | M | 96.57 | 26.19
[6 empty] | 579.42 | 157.14 | 736.56
DP092 | COMP. PRÓPRIA | 08.04.17 | COLOCAÇÃO CANALETAS DE ALUMÍNIO 73x45 C-ACESSÓRIOS | 120 | M | 125.85 | 16.37
[6 empty] | 15102 | 1964.4 | 17066.4
172098 | PLEO | 08.04.18 | CAIXA CONDULETE 25MM C/TOMADA DUPLA 2P+T | 57 | UN | 43.72 | 18.75
[6 empty] | 2492.04 | 1068.75 | 3560.79
DP116 | COMP. PRÓPRIA | 08.04.18 | PORTA EQUIPAMENTO PARA CANALETAS ALUMÍNIO-2 TOMADAS ENERGIA-COMPLETA | 31 | CJ | 47.08 | 24.55
[6 empty] | 1459.48 | 761.05 | 2220.53
DP117 | COMP. PRÓPRIA | 08.04.19 | PORTA EQUIPAMENTO PARA CANALETAS ALUMÍNIO-3 TOMADAS ENERGIA-COMPLETA | 19 | CJ | 52.85 | 24.55
[6 empty] | 1004.15 | 466.45 | 1470.6
DP118 | COMP. PRÓPRIA | 08.04.20 | PORTA EQUIPAMENTO PARA CANALETAS ALUMÍNIO-1 TOMADA ENERGIA + 1 TOMADA RJ45-COMPLETA | 7 | CJ | 56.17 | 24.55
[6 empty] | 393.19 | 171.85 | 565.04
DP089 | COMP. PRÓPRIA | 08.04.21 | ELETROCALHA 100X100 MM | 57 | M | 56.14 | 32.73
[6 empty] | 3199.98 | 1865.61 | 5065.59
DP090 | COMP. PRÓPRIA | 08.04.22 | COLOCAÇÃO PERFILADO GALVANIZADO 38x38 C/ACESSÓRIOS | 108 | M | 30.61 | 26.19
[6 empty] | 3305.88 | 2828.52 | 6134.4
171562 | PLEO | 08.04.23 | VERGALHAO DE COBRE 1/4" (6,35MM) | 21 | M | 58.75 | 3.12
[6 empty] | 1233.75 | 65.52 | 1299.27
95745 | SINAPI | 08.04.24 | ELETRODUTO DE AÇO GALVANIZADO, CLASSE LEVE, DN 20 MM (3/4’’), APARENTE, INSTALADO EM TETO - FORNECIMENTO E INSTALAÇÃO. AF_11/2016_P | 240 | M | 17.27 | 6.3
[6 empty] | 4144.8 | 1512 | 5656.8
91840 | SINAPI | 08.04.25 | ELETRODUTO FLEXÍVEL CORRUGADO, PEAD, DN 40 MM (1 1/4"), PARA CIRCUITOS TERMINAIS, INSTALADO EM FORRO - FORNECIMENTO E INSTALAÇÃO. AF_12/2015 | 105 | M | 10.03 | 6.11
[6 empty] | 1053.15 | 641.55 | 1694.7
98111 | SINAPI | 08.04.26 | CAIXA DE INSPEÇÃO PARA ATERRAMENTO, CIRCULAR, EM POLIETILENO, DIÂMETRO INTERNO = 0,3 M. AF_05/2018 | 11 | UN | 20.62 | 7.73
[6 empty] | 226.82 | 85.03 | 311.85
|  |  | TOTAL PONTOS DE ILUMINAÇÃO E TOMADAS |  |  | 64083.69 | 21527.54 | 85611.23
|  | 08.05 | INSTALAÇÕES DO SISTEMA DE PROTEÇÃO CONTRA DESCARGAS ATMOSFÉRICAS - SPDA
DP093 | COMP. PRÓPRIA | 08.05.01 | CABO GALVANIZADO A QUENTE ENCORDOADO 50mm²-MALHA DESCIDA | 9 | M | 17.68 | 32.73
[6 empty] | 159.12 | 294.57 | 453.69
DP094 | COMP. PRÓPRIA | 08.05.02 | CABO GALVANIZADO A QUENTE ENCORDOADO 70mm²-MALHA ATERRAMENTO | 150 | M | 21.47 | 32.73
[6 empty] | 3220.5 | 4909.5 | 8130
96979 | SINAPI | 08.05.03 | CORDOALHA DE COBRE NU 80 MM², ENTERRADA, SEM ISOLADOR - FORNECIMENTO E INSTALAÇÃO. AF_12/2017 | 7 | M | 66.29 | 1.89
[6 empty] | 464.03 | 13.23 | 477.26
72315 | SINAPI | 08.05.04 | TERMINAL AEREO EM ACO GALVANIZADO COM BASE DE FIXACAO H = 30CM | 5 | UN | 13.84 | 19.96
[6 empty] | 69.2 | 99.8 | 169
DP095 | COMP. PRÓPRIA | 08.05.05 | CAIXA DE MEDIÇÃO/INSPEÇÃO SUSPENSA | 4 | UN | 25.26 | 28.89
[6 empty] | 101.04 | 115.56 | 216.6
DP096 | COMP. PRÓPRIA | 08.05.06 | CAIXA DE EQUALIZAÇÃO C/BARRAMENTO-C/MÍNIMO 8 TERMINAIS-EMBUTIR | 1 | UN | 207.99 | 65.46
[6 empty] | 207.99 | 65.46 | 273.45
73767/1 | SINAPI | 08.05.07 | GRAMPO PARALELO EM ALUMINIO FUNDIDO OU ESTRUDADO DE 2 PARAFUSOS, PARA CABO DE 6 A 50 MM2, PASTA ANTIOXIDANTE. FORNEC E INSTALAÇÃO. | 72 | UN | 11.48 | 3.22
[6 empty] | 826.56 | 231.84 | 1058.4
DP097 | COMP. PRÓPRIA | 08.05.08 | SOLDA EXOTÉRMICA 50 mm²-TIPOS DIVERSOS | 13 | UN | 56.09 | 13.11
[6 empty] | 729.17 | 170.43 | 899.6
DP098 | COMP. PRÓPRIA | 08.05.09 | SOLDA EXOTÉRMICA 70 mm²-TIPOS DIVERSOS | 2 | UN | 56.09 | 13.11
[6 empty] | 112.18 | 26.22 | 138.4
173027 | PLEO | 08.05.10 | CABO UNIPOLAR, CL2, PVC 750V 6MM2 | 390 | M | 5.23 | 3.45
[6 empty] | 2039.7 | 1345.5 | 3385.2
171541 | PLEO | 08.05.11 | CABO COBRE NU - 16MM2 | 275 | M | 10.99 | 6.25
[6 empty] | 3022.25 | 1718.75 | 4741
72259 | SINAPI | 08.05.12 | TERMINAL OU CONECTOR DE PRESSAO - PARA CABO 6MM2 - FORNECIMENTO E INSTALACAO | 150 | UN | 5.87 | 11.96
[6 empty] | 880.5 | 1794 | 2674.5
72260 | SINAPI | 08.05.13 | TERMINAL OU CONECTOR DE PRESSAO - PARA CABO 16MM2 - FORNECIMENTO E INSTALACAO | 28 | UN | 5.79 | 11.96
[6 empty] | 162.12 | 334.88 | 497
83377 | SINAPI | 08.05.14 | CONECTOR DE PARAFUSO FENDIDO EM LIGA DE COBRE COM SEPARADOR DE CABOS PARA CABO 50 MM2 - FORNECIMENTO E INSTALACAO | 1 | UN | 14.35 | 1.58
[6 empty] | 14.35 | 1.58 | 15.93
171548 | PLEO | 08.05.15 | HASTE COOPERWELD 19X2400MM C/CONECTOR | 8 | UN | 43.8 | 31.26
[6 empty] | 350.4 | 250.08 | 600.48
98111 | SINAPI | 08.05.16 | CAIXA DE INSPEÇÃO PARA ATERRAMENTO, CIRCULAR, EM POLIETILENO, DIÂMETRO INTE RNO = 0,3 M. AF_05/2018 | 4 | UN | 20.62 | 7.73
[6 empty] | 82.48 | 30.92 | 113.4
|  |  | TOTAL INSTALAÇÕES DO SISTEMA DE PROTEÇÃO CONTRA DESCARGAS ATMOSFÉRICAS - SPDA |  |  | 12441.59 | 11402.32 | 23843.91
|  | 08.06 | INSTALAÇÕES DE CABEAMENTO (LÓGICA E TELEFONE)
DP099 | COMP. PRÓPRIA | 08.06.01 | RACK 42U x19" | 1 | UN | 8278.89 | 163.65
[6 empty] | 8278.89 | 163.65 | 8442.54
DP100 | COMP. PRÓPRIA | 08.06.02 | PATCH PANEL-12 ELEMENTOS-CATEGORIA 6 | 3 | UN | 599.17 | 49.1
[6 empty] | 1797.51 | 147.3 | 1944.81
98297 | SINAPI | 08.06.03 | CABO ELETRÔNICO CATEGORIA 6, INSTALADO EM EDIFICAÇÃO INSTITUCIONAL - FORNECIMENTO E INSTALAÇÃO. AF_11/2019 | 1950 | M | 2.31 | 0.18
[6 empty] | 4504.5 | 351 | 4855.5
DP102 | COMP. PRÓPRIA | 08.06.04 | PATCH CORD CAT 6-2,50m | 82 | UN | 47.88 | 16.37
[6 empty] | 3926.16 | 1342.34 | 5268.5
DP103 | COMP. PRÓPRIA | 08.06.05 | PATCH CORD CAT 6-1,50m | 5 | UN | 29.18 | 13.1
[6 empty] | 145.9 | 65.5 | 211.4
DP104 | COMP. PRÓPRIA | 08.06.06 | PATCH CORD CAT 6-1,00m | 5 | UN | 15.16 | 9.83
[6 empty] | 75.8 | 49.15 | 124.95
DP105 | COMP. PRÓPRIA | 08.06.07 | PATCH CORD CAT 6-0,60m | 5 | UN | 15.16 | 8.84
[6 empty] | 75.8 | 44.2 | 120
DP092 | COMP. PRÓPRIA | 08.06.08 | COLOCAÇÃO CANALETAS DE ALUMÍNIO 73x45 C-ACESSÓRIOS | 6 | M | 125.85 | 16.37
[6 empty] | 755.1 | 98.22 | 853.32
172096 | PLEO | 08.06.09 | CAIXA CONDULETE 25MM C/TAMPA CEGA | 35 | UN | 11.57 | 11.26
[6 empty] | 404.95 | 394.1 | 799.05
98307 | SINAPI | 08.06.10 | TOMADA DE REDE RJ45 - FORNECIMENTO E INSTALAÇÃO. AF_11/2019 | 35 | UN | 45.73 | 8.22
[6 empty] | 1600.55 | 287.7 | 1888.25
92868 | SINAPI | 08.06.11 | CAIXA RETANGULAR 4" X 2" MÉDIA (1,30 M DO PISO), METÁLICA, INSTALADA EM PAREDE - FORNECIMENTO E INSTALAÇÃO. AF_12/2015 | 35 | UN | 2.43 | 10
[6 empty] | 85.05 | 350 | 435.05
DP089 | COMP. PRÓPRIA | 08.06.12 | ELETROCALHA 100X100 MM | 18 | M | 56.14 | 32.73
[6 empty] | 1010.52 | 589.14 | 1599.66
DP090 | COMP. PRÓPRIA | 08.06.13 | COLOCAÇÃO PERFILADO GALVANIZADO 38x38 C/ACESSÓRIOS | 39 | M | 30.61 | 26.19
[6 empty] | 1193.79 | 1021.41 | 2215.2
171562 | PLEO | 08.06.14 | VERGALHAO DE COBRE 1/4" (6,35MM) | 9 | M | 58.75 | 3.12
[6 empty] | 528.75 | 28.08 | 556.83
95751 | SINAPI | 08.06.15 | ELETRODUTO DE AÇO GALVANIZADO, CLASSE SEMI PESADO, DN 32 MM (1 1/4’’), APARENTE, INSTALADO EM PAREDE - FORNECIMENTO E INSTALAÇÃO. AF_11/2016_P | 4 | M | 41.62 | 14.58
[6 empty] | 166.48 | 58.32 | 224.8
91837 | SINAPI | 08.06.16 | ELETRODUTO FLEXÍVEL CORRUGADO REFORÇADO, PVC, DN 32 MM (1"), PARA CIRCUITOS TERMINAIS, INSTALADO EM FORRO - FORNECIMENTO E INSTALAÇÃO. AF_12/2015 | 5 | M | 8.35 | 5.2
[6 empty] | 41.75 | 26 | 67.75
171530 | PLEO | 08.06.17 | CAIXA ALVENARIA 50X50X60CM/TAMPA FERRO PADRAO CEEE | 4 | UN | 376.05 | 101.07
[6 empty] | 1504.2 | 404.28 | 1908.48
171111 | PLEO | 08.06.18 | ELETRODUTO AÇO GALVANIZADO MÉDIO 2" (51MM) | 18 | M | 27.68 | 14.99
[6 empty] | 498.24 | 269.82 | 768.06
97668 | SINAPI | 08.06.19 | ELETRODUTO FLEXÍVEL CORRUGADO, PEAD, DN 63 (2") - FORNECIMENTO E INSTALAÇÃO. AF_04/2016 | 45 | M | 15.03 | 4.18
[6 empty] | 676.35 | 188.1 | 864.45
DP101 | COMP. PRÓPRIA | 08.06.20 | CAIXA DE ENTRADA PARA VOZ-DADOS-INTERNET-400x400x125mm | 1 | UN | 617.58 | 49.1
[6 empty] | 617.58 | 49.1 | 666.68
171548 | PLEO | 08.06.21 | HASTE COOPERWELD 19X2400MM C/CONECTOR | 1 | UN | 43.8 | 31.26
[6 empty] | 43.8 | 31.26 | 75.06
173532 | PLEO | 08.06.22 | CONECTOR PARAFUSO FENDIDO 25MM2 | 1 | UN | 5.31 | 7.81
[6 empty] | 5.31 | 7.81 | 13.12
173029 | PLEO | 08.06.23 | CABO UNIPOLAR, CL2, PVC 750V 16MM2 | 6 | M | 13.74 | 6.25
[6 empty] | 82.44 | 37.5 | 119.94
95780 | SINAPI | 08.06.24 | CONDULETE DE ALUMÍNIO, TIPO B, PARA ELETRODUTO DE AÇO GALVANIZADO DN 25 MM(1''), APARENTE - FORNECIMENTO E INSTALAÇÃO. AF_11/2016_P | 1 | UN | 17.55 | 14.24
[6 empty] | 17.55 | 14.24 | 31.79
|  |  | TOTAL INSTALAÇÕES DE CABEAMENTO (LÓGICA E TELEFONE) |  |  | 28036.97 | 6018.22 | 34055.19
Total do Grupo
|  |  | TOTAL INSTALAÇÕES ELÉTRICAS, CABEAMENTO, CFTV E SPDA |  |  | 135162.07 | 44226.3 | 179388.37
|  | 9 | INSTALAÇÕES DE CLIMATIZAÇÃO
DP057 | COMP. PRÓPRIA | 09.01 | CORTINA DE AR-2,00m-VAZÃO 1400m³/h-P=190W | 2 | UN | 1310.78 | 425.48
[6 empty] | 2621.56 | 850.96 | 3472.52
DP058 | COMP. PRÓPRIA | 09.02 | EQUIPAMENTO AR CONDICIONADO SPLIT-9.000 BTUs-INVERTER-QUENTE E FRIO | 2 | UN | 2244.54 | 294.57
[6 empty] | 4489.08 | 589.14 | 5078.22
DP059 | COMP. PRÓPRIA | 09.03 | EQUIPAMENTO AR CONDICIONADO SPLIT-12.000 BTUs-INVERTER-QUENTE E FRIO | 11 | UN | 2933.64 | 327.3
[6 empty] | 32270.04 | 3600.3 | 35870.34
DP060 | COMP. PRÓPRIA | 09.04 | EQUIPAMENTO AR CONDICIONADO SPLIT-18.000 BTUs-INVERTER-QUENTE E FRIO | 4 | UN | 3584.72 | 392.75
[6 empty] | 14338.88 | 1571 | 15909.88
DP061 | COMP. PRÓPRIA | 09.05 | EQUIPAMENTO AR CONDICIONADO SPLIT-24.000 BTUs-INVERTER-QUENTE E FRIO | 2 | UN | 4290.62 | 376.4
[6 empty] | 8581.24 | 752.8 | 9334.04
DP062 | COMP. PRÓPRIA | 09.06 | EXAUSTOR VENTO KIT 80-152x152-80m³/h | 7 | UN | 327.46 | 87.68
[6 empty] | 2292.22 | 613.76 | 2905.98
|  |  | TOTAL INSTALAÇÕES DE CLIMATIZAÇÃO |  |  | 64593.02 | 7977.96 | 72570.98
|  | 10 | SERVIÇOS FINAIS
231600 | PLEO | 10.01 | REMOCAO E AMONTOAMENTO DE ENTULHO DENTRO DA OBRA | 30 | M3 | 0 | 56.14
[6 empty] | 0 | 1684.2 | 1684.2
72897 | SINAPI | 10.02 | CARGA MANUAL DE ENTULHO EM CAMINHAO BASCULANTE 6 M3 | 30 | M3 | 6.77 | 16.9
[6 empty] | 203.1 | 507 | 710.1
DP000 | COMP. PRÓPRIA | 10.03 | CARGA E TRANSPORTE DE CONTAINERS PORTO ALEGRE-URUGUAIANA MOBILIZAÇÃO E DEMOBILIZAÇÃO | 1 | CJ | 1894.8 | 9158.2
[6 empty] | 1894.8 | 9158.2 | 11053
DP074 | COMP. PRÓPRIA | 10.04 | PROJETO AS BUILT | 462.43 | M2 | 0 | 10.64
[6 empty] | 0 | 4920.2552 | 4920.2552
DP075 | COMP. PRÓPRIA | 10.05 | LIMPEZA FINAL DA OBRA | 1235 | M2 | 0.64 | 2.39
[6 empty] | 790.4 | 2951.65 | 3742.05
|  |  | TOTAL SERVIÇOS FINAIS |  |  | 2888.3 | 19221.3052 | 22109.6052
|  |  | TOTAL ORÇAMENTO |  |  | 1352249.5658 | 677918.6489 | 2030168.2247
PORTO ALEGRE, 30 DE SETEMBRO DE 2020
___________________________________
FERNANDO FLORES DA CUNHA GARCIA
ARQUITETO - CAU A6651-6

## PLANILHA RESUMO
Rua Sinimbu, 172 / 202, Porto Alegre
(51) 3243.4306 ¦ (51) 99964.7781
torresgarcia.arquiteto@gmail.com
CLIENTE: | DEFENSORIA PÚBLICA DO ESTADO DO RGS
OBRA: | PRÉDIO URUGUAIANA
LOCAL: | RUA PRADO LIMA, Nº 3445 - BAIRRO SÃO JOÃO
MUNICÍPIO: | URUGUAIANA-RS
ÁREA: | 462,43 m²
PLANILHA RESUMO
ITEM | CÓDIGO | REFERÊNCIA | DESCRIÇÃO DOS SERVIÇOS | MATERIAL | MÃO DE OBRA | TOTAL
01 |  |  | SERVIÇOS INICIAIS | 71761.9605 | 35117.9042 | 106879.8647
01.01 |  |  | INSTALAÇÃO DO CANTEIRO DE OBRAS | 60258.8712 | 24487.4056 | 84746.2768
01.02 |  |  | DEMOLIÇÕES E REMOÇÕES | 1940.2893 | 2615.6386 | 4555.9279
01.03 |  |  | MÁQUINAS E EQUIPAMENTOS DE SEGURANÇA | 9562.8 | 8014.85 | 17577.65
02 |  |  | ADMINISTRAÇÃO LOCAL | 8622.64 | 213880.29 | 222502.93
03 |  |  | ESTRUTURA | 261010.1979 | 113696.2996 | 374706.4975
03.01 |  |  | FUNDAÇÕES | 58356.5938 | 11470.9454 | 69827.5392
03.02 |  |  | VIGAS | 84923.3871 | 36205.7565 | 121129.1436
03.03 |  |  | PILARES | 22432.3211 | 9006.9289 | 31439.25
03.04 |  |  | LAJES | 95297.8959 | 57012.6588 | 152310.5547
04 |  |  | ARQUITETURA | 603296.0011 | 167712.6329 | 771008.634
04.01 |  |  | PISOS | 58692.6946 | 10404.7038 | 69097.3984
04.02 |  |  | PAREDES E DIVISÓRIAS | 90000.9052 | 21496.9323 | 111497.8375
04.03 |  |  | FORROS | 38911.7136 | 6389.4208 | 45301.1344
04.04 |  |  | REVESTIMENTOS | 72743.9644 | 67446.7524 | 140190.7068
04.05 |  |  | PINTURAS | 23963.9568 | 19064.6551 | 43028.6219
04.06 |  |  | ESQUADRIAS | 104560.34 | 8611.08 | 113171.42
04.07 |  |  | COBERTURA | 100172.5349 | 20489.5908 | 120662.1157
04.08 |  |  | SERVIÇOS DE SERRALHERIA E MARCENARIA | 2937.522 | 1153.7425 | 4091.2645
04.09 |  |  | SANITÁRIOS – LOUÇAS e EQUIPAMENTOS | 20836.5796 | 2007.7252 | 22844.3148
04.10 |  |  | ACESSÓRIOS PARA SANITÁRIOS E ÁREAS DE APOIO – GERAL | 1176.38 | 204.86 | 1381.24
04.11 |  |  | COMPLEMENTOS | 53124.5 | 1097.52 | 54222.02
04.12 |  |  | COPA E ÁREAS DE APOIO DE LIMPEZA | 2578.75 | 201.46 | 2780.21
04.13 |  |  | ILUMINAÇÃO | 33596.17 | 9144.19 | 42740.36
05 |  |  | SISTEMA DE PROTEÇÃO CONTRA INCÊNDIO | 3472.1 | 1310.28 | 4782.38
06 |  |  | ÁREAS EXTERNAS | 174402.2863 | 55025.547 | 229427.8433
06.01 |  |  | PISOS | 59715.0857 | 25104.2358 | 84819.3315
06.02 |  |  | GRADES E MUROS | 74173.3559 | 21231.7014 | 95405.0573
06.03 |  |  | PAISAGISMO | 39793.5907 | 8560.4728 | 48354.0635
06.04 |  |  | SINALIZAÇÃO | 720.254 | 129.137 | 849.391
07 |  |  | INSTALAÇÕES HIDROSSANITÁRIAS | 27040.99 | 19750.13 | 46791.12
07.01 |  |  | ÁGUA FRIA | 14055.59 | 7428.81 | 21484.4
07.02 |  |  | ESGOTO E PLUVIAL | 12985.4 | 12321.32 | 25306.72
08 |  |  | INSTALAÇÕES ELÉTRICAS, CABEAMENTO, CFTV E SPDA | 135162.07 | 44226.3 | 179388.37
08.01 |  |  | ENTRADA DE ENERGIA EM BAIXA TENSÃO | 8317.16 | 1943.27 | 10260.43
08.02 |  |  | MONTAGEM DO QUADRO GERAL DE BAIXA TENSÃO-QGBT | 16490.44 | 2373.41 | 18863.85
08.03 |  |  | MONTAGEM DOS QUADROS DE CARGAS E DISTRIBUIÇÃO E DE FORÇA | 5792.22 | 961.54 | 6753.76
08.04 |  |  | PONTOS DE ILUMINAÇÃO E TOMADAS | 64083.69 | 21527.54 | 85611.23
08.05 |  |  | INSTALAÇÕES DO SISTEMA DE PROTEÇÃO CONTRA DESCARGAS ATMOSFÉRICAS - SPDA | 12441.59 | 11402.32 | 23843.91
08.06 |  |  | INSTALAÇÕES DE CABEAMENTO (LÓGICA E TELEFONE) | 28036.97 | 6018.22 | 34055.19
09 |  |  | INSTALAÇÕES DE CLIMATIZAÇÃO | 64593.02 | 7977.96 | 72570.98
10 |  |  | SERVIÇOS FINAIS | 2888.3 | 19221.3052 | 22109.6052
|  |  | TOTAL GLOBAL | 1352249.5658 | 677918.6489 | 2030168.2247
PORTO ALEGRE, 30 DE SETEMBRO DE 2020
__________________________________________
FERNANDO FLORES DA CUNHA GARCIA
ARQUITETO - CAU A6651-6

## CRONOGRAMA FÍSICO FINANCEIRO
TIMBRE DA EMPRESA
Rua Sinimbu, 172 / 202, Porto Alegre
(51) 3243.4306 ¦ (51) 99964.7781
torresgarcia.arquiteto@gmail.com
CLIENTE: | DEFENSORIA PÚBLICA DO ESTADO DO RGS | [11 empty] | DATA: |  | 2020-09-30
[13 empty] | DATA DE REFERÊNCIA DO ORÇAMENTO: |  | 2020-06-01
OBRA: | PRÉDIO URUGUAIANA | [11 empty] | REVISÃO: |  | R00
LOCAL: | RUA PRADO LIMA, Nº 3445 - BAIRRO SÃO JOÃO | [11 empty] | ENCARGOS SOCIAIS: |  | 81.85%
MUNICÍPIO: | URUGUAIANA-RS | [11 empty] | ORÇAMENTO: |  | DESONERADO
ÁREA: | 462,43 m² | [11 empty] | BDI: |  | 26.32%
[13 empty] | BDI DIFERENCIADO: |  | 19.27%
CRONOGRAMA FÍSICO-FINANCEIRO
OBJETO: NOVA SEDE DA DEFENSORIA REGIONAL DE URUGUAIANA
ITEM | DESCRIÇÃO |  | MÊS 01 | MÊS 02 | MÊS 03 | MÊS 04 | MÊS 05 | MÊS 06 | MÊS 07 | MÊS 08 | MÊS 09 | MÊS 10 | MÊS 11 | MÊS 12 | MÊS 13 | TOTAL
1 | SERVIÇOS INICIAIS | % | [13 empty] | 5.265%
|  | R$ | 55320.87 | 4296.58 | 4296.58 | 4296.58 | 4296.58 | 4296.58 | 4296.58 | 4296.58 | 4296.58 | 4296.58 | 4296.58 | 4296.58 | 4296.61 | 106879.86 | 106879.8647 | 106879.86
2 | ADMINISTRAÇÃO LOCAL | % | [13 empty] | 10.96%
|  | R$ | 17115 | 17115 | 17115 | 17115 | 17115 | 17115 | 17115 | 17115 | 17115 | 17115 | 17115 | 17115 | 17122.93 | 222502.93 | 222502.93 | 222502.93
3 | ESTRUTURA | % | [13 empty] | 18.46%
|  | R$ | 69460.54 | 117204.13 | 136068.78 | 51973.05 | [9 empty] | 374706.5 | 374706.4975 | 374706.5
4 | ARQUITETURA | % | [13 empty] | 37.98%
|  | R$ |  |  |  | 56193.11 | 107875.72 | 118132.42 | 112132.43 | 110143.43 | 87813.02 | 32000 | 45721.04 | 45721.04 | 55276.42 | 771008.63 | 771008.634 | 771008.63
5 | SISTEMA DE PROTEÇÃO CONTRA INCÊNDIO | % | [13 empty] | 0.2356%
|  | R$ | [12 empty] | 4782.38 | 4782.38 | 4782.38 | 4782.38
6 | ÁREAS EXTERNAS | % | [13 empty] | 11.3%
|  | R$ |  |  |  | 26532.61 | 11371.12 |  |  |  | 25247.15 | 62000 | 47921.87 | 46883.19 | 9471.9 | 229427.84 | 229427.8433 | 229427.84
7 | INSTALAÇÕES HIDROSSANITÁRIAS | % | [13 empty] | 2.305%
|  | R$ |  | 3899.26 | 3899.26 | 3899.26 | 3899.26 | 3899.26 | 3899.26 | 3899.26 | 3899.26 | 3899.26 | 3899.26 | 3899.26 | 3899.26 | 46791.12 | 46791.12 | 46791.12
8 | INSTALAÇÕES ELÉTRICAS, CABEAMENTO, CFTV E SPDA | % | [13 empty] | 8.836%
|  | R$ |  |  | 8298.88 | 8298.88 | 10298.88 | 10298.88 | 19300.86 | 19300.86 | 16937.91 | 22113.09 | 21613.09 | 21512.6 | 21414.44 | 179388.37 | 179388.37 | 179388.37
9 | INSTALAÇÕES DE CLIMATIZAÇÃO | % | [13 empty] | 3.575%
|  | R$ | [9 empty] | 18142.74 | 18142.74 | 18142.75 | 18142.75 | 72570.98 | 72570.98 | 72570.98
18 | SERVIÇOS FINAIS | % | [13 empty] | 1.089%
|  | R$ | [12 empty] | 22109.61 | 22109.61 | 22109.6052 | 22109.61
|  | % | 6.989% | 7.02% | 8.358% | 8.29% | 7.628% | 7.573% | 7.721% | 7.623% | 7.65% | 7.86% | 7.818% | 7.761% | 7.71% | 100%
TOTAL |  | R$ | 141896.41 | 142514.97 | 169678.5 | 168308.49 | 154856.56 | 153742.14 | 156744.13 | 154755.13 | 155308.92 | 159566.67 | 158709.58 | 157570.42 | 156516.3 | 2030168.22 | 2030168.2247 | 2030168.22
TOTAL ACUMULADO |  | R$ | 141896.41 | 284411.38 | 454089.89 | 622398.38 | 777254.94 | 930997.08 | 1087741.2 | 1242496.33 | 1397805.25 | 1557371.92 | 1716081.5 | 1873651.92 | 2030168.22
PORTO ALEGRE, 30 DE SETEMBRO DE 2020
__________________________________________
FERNANDO FLORES DA CUNHA GARCIA
ARQUITETO - CAU A6651-6